## Sheet1
時間軸コード | 西暦（暦年） | 和暦（暦年） | 地域コード | 地域 | 発電所 | 所在地 | 河川名 | 項目 | 数値 | 単位
1991100000 | 1991年度 | 平成3年度 | 26000 | 京都府 | 洛北発電所 | 京都市左京区静市市原町1406 | 中津川・鞍馬川 | 有効落差（最大条件時） | 47.48 | m
1991100000 | 1991年度 | 平成3年度 | 26000 | 京都府 | 洛北発電所 | 京都市左京区静市市原町1406 | 静原川 | 有効落差（最大条件時） | 39.42 | m
1991100000 | 1991年度 | 平成3年度 | 26000 | 京都府 | 洛北発電所 | 京都市左京区静市市原町1406 | 中津川・鞍馬川・静原川 | 最大出力 | 450 | kW
1991100000 | 1991年度 | 平成3年度 | 26000 | 京都府 | 洛北発電所 | 京都市左京区静市市原町1406 | 中津川・鞍馬川・静原川 | 発電機（容量） | 302 | kVA
1991100000 | 1991年度 | 平成3年度 | 26000 | 京都府 | 洛北発電所 | 京都市左京区静市市原町1406 | 中津川・鞍馬川・静原川 | 発電機（電圧） | 3.3 | kV
1991100000 | 1991年度 | 平成3年度 | 26000 | 京都府 | 洛北発電所 | 京都市左京区静市市原町1406 | 中津川・鞍馬川・静原川 | 発電機（個数） | 2 | 個
1991100000 | 1991年度 | 平成3年度 | 26000 | 京都府 | 洛北発電所 | 京都市左京区静市市原町1406 | 中津川・鞍馬川・静原川 | 年間発電量 | 1930.6 | MWh
1991100000 | 1991年度 | 平成3年度 | 26000 | 京都府 | 蹴上発電所 | 京都市左京区粟田口鳥居町2 | 琵琶湖疏水 | 有効落差（最大条件時） | 33.74 | m
1991100000 | 1991年度 | 平成3年度 | 26000 | 京都府 | 蹴上発電所 | 京都市左京区粟田口鳥居町2 | 琵琶湖疏水 | 最大出力 | 4500 | kW
1991100000 | 1991年度 | 平成3年度 | 26000 | 京都府 | 蹴上発電所 | 京都市左京区粟田口鳥居町2 | 琵琶湖疏水① | 発電機（容量） | 7500 | kVA
1991100000 | 1991年度 | 平成3年度 | 26000 | 京都府 | 蹴上発電所 | 京都市左京区粟田口鳥居町2 | 琵琶湖疏水② | 発電機（容量） | 5000 | kVA
1991100000 | 1991年度 | 平成3年度 | 26000 | 京都府 | 蹴上発電所 | 京都市左京区粟田口鳥居町2 | 琵琶湖疏水① | 発電機（電圧） | 6.6 | kV
1991100000 | 1991年度 | 平成3年度 | 26000 | 京都府 | 蹴上発電所 | 京都市左京区粟田口鳥居町2 | 琵琶湖疏水② | 発電機（電圧） | 6.6 | kV
1991100000 | 1991年度 | 平成3年度 | 26000 | 京都府 | 蹴上発電所 | 京都市左京区粟田口鳥居町2 | 琵琶湖疏水① | 発電機（個数） | 1 | 個
1991100000 | 1991年度 | 平成3年度 | 26000 | 京都府 | 蹴上発電所 | 京都市左京区粟田口鳥居町2 | 琵琶湖疏水② | 発電機（個数） | 1 | 個
1991100000 | 1991年度 | 平成3年度 | 26000 | 京都府 | 蹴上発電所 | 京都市左京区粟田口鳥居町2 | 琵琶湖疏水 | 年間発電量 | 18106.1 | MWh
1991100000 | 1991年度 | 平成3年度 | 26000 | 京都府 | 夷川発電所 | 京都市左京区聖護院蓮華蔵町33の3 | 琵琶湖疏水 | 有効落差（最大条件時） | 3.42 | m
1991100000 | 1991年度 | 平成3年度 | 26000 | 京都府 | 夷川発電所 | 京都市左京区聖護院蓮華蔵町33の3 | 琵琶湖疏水 | 最大出力 | 280 | kW
1991100000 | 1991年度 | 平成3年度 | 26000 | 京都府 | 夷川発電所 | 京都市左京区聖護院蓮華蔵町33の3 | 琵琶湖疏水 | 発電機（容量） | 350 | kVA
1991100000 | 1991年度 | 平成3年度 | 26000 | 京都府 | 夷川発電所 | 京都市左京区聖護院蓮華蔵町33の3 | 琵琶湖疏水 | 発電機（電圧） | 3.3 | kV
1991100000 | 1991年度 | 平成3年度 | 26000 | 京都府 | 夷川発電所 | 京都市左京区聖護院蓮華蔵町33の3 | 琵琶湖疏水 | 発電機（個数） | 1 | 個
1991100000 | 1991年度 | 平成3年度 | 26000 | 京都府 | 夷川発電所 | 京都市左京区聖護院蓮華蔵町33の3 | 琵琶湖疏水 | 年間発電量 | 793.4 | MWh
1991100000 | 1991年度 | 平成3年度 | 26000 | 京都府 | 栂尾発電所 | 京都市右京区梅ヶ畑川西町53の2 | 清滝川 | 有効落差（最大条件時） | 57.7 | m
1991100000 | 1991年度 | 平成3年度 | 26000 | 京都府 | 栂尾発電所 | 京都市右京区梅ヶ畑川西町53の2 | 清滝川 | 最大出力 | 750 | kW
1991100000 | 1991年度 | 平成3年度 | 26000 | 京都府 | 栂尾発電所 | 京都市右京区梅ヶ畑川西町53の2 | 清滝川 | 発電機（容量） | 950 | kVA
1991100000 | 1991年度 | 平成3年度 | 26000 | 京都府 | 栂尾発電所 | 京都市右京区梅ヶ畑川西町53の2 | 清滝川 | 発電機（電圧） | 3.3 | kV
1991100000 | 1991年度 | 平成3年度 | 26000 | 京都府 | 栂尾発電所 | 京都市右京区梅ヶ畑川西町53の2 | 清滝川 | 発電機（個数） | 1 | 個
1991100000 | 1991年度 | 平成3年度 | 26000 | 京都府 | 栂尾発電所 | 京都市右京区梅ヶ畑川西町53の2 | 清滝川 | 年間発電量 | 2147.8 | MWh
1991100000 | 1991年度 | 平成3年度 | 26000 | 京都府 | 墨染発電所 | 京都市伏見区桃山町丹下14の11 | 琵琶湖疏水 | 有効落差（最大条件時） | 14.3 | m
1991100000 | 1991年度 | 平成3年度 | 26000 | 京都府 | 墨染発電所 | 京都市伏見区桃山町丹下14の11 | 琵琶湖疏水 | 最大出力 | 2200 | kW
1991100000 | 1991年度 | 平成3年度 | 26000 | 京都府 | 墨染発電所 | 京都市伏見区桃山町丹下14の11 | 琵琶湖疏水 | 発電機（容量） | 2550 | kVA
1991100000 | 1991年度 | 平成3年度 | 26000 | 京都府 | 墨染発電所 | 京都市伏見区桃山町丹下14の11 | 琵琶湖疏水 | 発電機（電圧） | 3.45 | kV
1991100000 | 1991年度 | 平成3年度 | 26000 | 京都府 | 墨染発電所 | 京都市伏見区桃山町丹下14の11 | 琵琶湖疏水 | 発電機（個数） | 1 | 個
1991100000 | 1991年度 | 平成3年度 | 26000 | 京都府 | 墨染発電所 | 京都市伏見区桃山町丹下14の11 | 琵琶湖疏水 | 年間発電量 | 7608.7 | MWh
1991100000 | 1991年度 | 平成3年度 | 26000 | 京都府 | 山家発電所 | 綾部市山家広瀬町上の町129の2 | 上林川 | 有効落差（最大条件時） | 26.4 | m
1991100000 | 1991年度 | 平成3年度 | 26000 | 京都府 | 山家発電所 | 綾部市山家広瀬町上の町129の2 | 上林川 | 最大出力 | 750 | kW
1991100000 | 1991年度 | 平成3年度 | 26000 | 京都府 | 山家発電所 | 綾部市山家広瀬町上の町129の2 | 上林川 | 発電機（容量） | 900 | kVA
1991100000 | 1991年度 | 平成3年度 | 26000 | 京都府 | 山家発電所 | 綾部市山家広瀬町上の町129の2 | 上林川 | 発電機（電圧） | 3.3 | kV
1991100000 | 1991年度 | 平成3年度 | 26000 | 京都府 | 山家発電所 | 綾部市山家広瀬町上の町129の2 | 上林川 | 発電機（個数） | 1 | 個
1991100000 | 1991年度 | 平成3年度 | 26000 | 京都府 | 山家発電所 | 綾部市山家広瀬町上の町129の2 | 上林川 | 年間発電量 | 5609.3 | MWh
1991100000 | 1991年度 | 平成3年度 | 26000 | 京都府 | 天ケ瀬発電所 | 宇治市宇治金井戸23の2 | 宇治川 | 有効落差（最大条件時） | 57.1 | m
1991100000 | 1991年度 | 平成3年度 | 26000 | 京都府 | 天ケ瀬発電所 | 宇治市宇治金井戸23の2 | 宇治川 | 最大出力 | 92000 | kW
1991100000 | 1991年度 | 平成3年度 | 26000 | 京都府 | 天ケ瀬発電所 | 宇治市宇治金井戸23の2 | 宇治川 | 発電機（容量） | 55000 | kVA
1991100000 | 1991年度 | 平成3年度 | 26000 | 京都府 | 天ケ瀬発電所 | 宇治市宇治金井戸23の2 | 宇治川 | 発電機（電圧） | 13.2 | kV
1991100000 | 1991年度 | 平成3年度 | 26000 | 京都府 | 天ケ瀬発電所 | 宇治市宇治金井戸23の2 | 宇治川 | 発電機（個数） | 2 | 個
1991100000 | 1991年度 | 平成3年度 | 26000 | 京都府 | 天ケ瀬発電所 | 宇治市宇治金井戸23の2 | 宇治川 | 年間発電量 | 314288 | MWh
1991100000 | 1991年度 | 平成3年度 | 26000 | 京都府 | 宇治発電所 | 宇治市宇治山田28の2 | 瀬田川 | 有効落差（最大条件時） | 61.95 | m
1991100000 | 1991年度 | 平成3年度 | 26000 | 京都府 | 宇治発電所 | 宇治市宇治山田28の2 | 瀬田川 | 最大出力 | 32000 | kW
1991100000 | 1991年度 | 平成3年度 | 26000 | 京都府 | 宇治発電所 | 宇治市宇治山田28の2 | 瀬田川 | 発電機（容量） | 10000 | kVA
1991100000 | 1991年度 | 平成3年度 | 26000 | 京都府 | 宇治発電所 | 宇治市宇治山田28の2 | 瀬田川 | 発電機（電圧） | 11 | kV
1991100000 | 1991年度 | 平成3年度 | 26000 | 京都府 | 宇治発電所 | 宇治市宇治山田28の2 | 瀬田川 | 発電機（個数） | 5 | 個
1991100000 | 1991年度 | 平成3年度 | 26000 | 京都府 | 宇治発電所 | 宇治市宇治山田28の2 | 瀬田川 | 年間発電量 | 229184.1 | MWh
1991100000 | 1991年度 | 平成3年度 | 26000 | 京都府 | 大河原発電所 | 相楽郡南山城村北大河原字川浦1の8 | 木津川 | 有効落差（最大条件時） | 21.5 | m
1991100000 | 1991年度 | 平成3年度 | 26000 | 京都府 | 大河原発電所 | 相楽郡南山城村北大河原字川浦1の8 | 木津川 | 最大出力 | 3000 | kW
1991100000 | 1991年度 | 平成3年度 | 26000 | 京都府 | 大河原発電所 | 相楽郡南山城村北大河原字川浦1の8 | 木津川 | 発電機（容量） | 2000 | kVA
1991100000 | 1991年度 | 平成3年度 | 26000 | 京都府 | 大河原発電所 | 相楽郡南山城村北大河原字川浦1の8 | 木津川 | 発電機（電圧） | 3.5 | kV
1991100000 | 1991年度 | 平成3年度 | 26000 | 京都府 | 大河原発電所 | 相楽郡南山城村北大河原字川浦1の8 | 木津川 | 発電機（個数） | 2 | 個
1991100000 | 1991年度 | 平成3年度 | 26000 | 京都府 | 大河原発電所 | 相楽郡南山城村北大河原字川浦1の8 | 木津川 | 年間発電量 | 23275.1 | MWh
1991100000 | 1991年度 | 平成3年度 | 26000 | 京都府 | 相楽発電所 | 相楽郡笠置町大字有市小字こんじ1 | 木津川 | 有効落差（最大条件時） | 4.78 | m
1991100000 | 1991年度 | 平成3年度 | 26000 | 京都府 | 相楽発電所 | 相楽郡笠置町大字有市小字こんじ1 | 木津川 | 最大出力 | 1000 | kW
1991100000 | 1991年度 | 平成3年度 | 26000 | 京都府 | 相楽発電所 | 相楽郡笠置町大字有市小字こんじ1 | 木津川 | 発電機（容量） | 670 | kVA
1991100000 | 1991年度 | 平成3年度 | 26000 | 京都府 | 相楽発電所 | 相楽郡笠置町大字有市小字こんじ1 | 木津川 | 発電機（電圧） | 3.3 | kV
1991100000 | 1991年度 | 平成3年度 | 26000 | 京都府 | 相楽発電所 | 相楽郡笠置町大字有市小字こんじ1 | 木津川 | 発電機（個数） | 2 | 個
1991100000 | 1991年度 | 平成3年度 | 26000 | 京都府 | 相楽発電所 | 相楽郡笠置町大字有市小字こんじ1 | 木津川 | 年間発電量 | 2682.2 | MWh
1991100000 | 1991年度 | 平成3年度 | 26000 | 京都府 | 布目川発電所 | 相楽郡笠置町飛鳥路字ヒラセ山18-7 | 布目川 | 有効落差（最大条件時） | 111.05 | m
1991100000 | 1991年度 | 平成3年度 | 26000 | 京都府 | 布目川発電所 | 相楽郡笠置町飛鳥路字ヒラセ山18-7 | 布目川 | 最大出力 | 1100 | kW
1991100000 | 1991年度 | 平成3年度 | 26000 | 京都府 | 布目川発電所 | 相楽郡笠置町飛鳥路字ヒラセ山18-7 | 布目川① | 発電機（容量） | 1100 | kVA
1991100000 | 1991年度 | 平成3年度 | 26000 | 京都府 | 布目川発電所 | 相楽郡笠置町飛鳥路字ヒラセ山18-7 | 布目川② | 発電機（容量） | 360 | kVA
1991100000 | 1991年度 | 平成3年度 | 26000 | 京都府 | 布目川発電所 | 相楽郡笠置町飛鳥路字ヒラセ山18-7 | 布目川① | 発電機（電圧） | 3.45 | kV
1991100000 | 1991年度 | 平成3年度 | 26000 | 京都府 | 布目川発電所 | 相楽郡笠置町飛鳥路字ヒラセ山18-7 | 布目川② | 発電機（電圧） | 3.45 | kV
1991100000 | 1991年度 | 平成3年度 | 26000 | 京都府 | 布目川発電所 | 相楽郡笠置町飛鳥路字ヒラセ山18-7 | 布目川① | 発電機（個数） | 1 | 個
1991100000 | 1991年度 | 平成3年度 | 26000 | 京都府 | 布目川発電所 | 相楽郡笠置町飛鳥路字ヒラセ山18-7 | 布目川② | 発電機（個数） | 1 | 個
1991100000 | 1991年度 | 平成3年度 | 26000 | 京都府 | 布目川発電所 | 相楽郡笠置町飛鳥路字ヒラセ山18-7 | 布目川 | 年間発電量 | 6278.4 | MWh
1991100000 | 1991年度 | 平成3年度 | 26000 | 京都府 | 黒田発電所 | 北桑田郡京北町下黒田字清水3 | 桂川 | 有効落差（最大条件時） | 45.23 | m
1991100000 | 1991年度 | 平成3年度 | 26000 | 京都府 | 黒田発電所 | 北桑田郡京北町下黒田字清水3 | 桂川 | 最大出力 | 900 | kW
1991100000 | 1991年度 | 平成3年度 | 26000 | 京都府 | 黒田発電所 | 北桑田郡京北町下黒田字清水3 | 桂川 | 発電機（容量） | 560 | kVA
1991100000 | 1991年度 | 平成3年度 | 26000 | 京都府 | 黒田発電所 | 北桑田郡京北町下黒田字清水3 | 桂川 | 発電機（電圧） | 3.3 | kV
1991100000 | 1991年度 | 平成3年度 | 26000 | 京都府 | 黒田発電所 | 北桑田郡京北町下黒田字清水3 | 桂川 | 発電機（個数） | 2 | 個
1991100000 | 1991年度 | 平成3年度 | 26000 | 京都府 | 黒田発電所 | 北桑田郡京北町下黒田字清水3 | 桂川 | 年間発電量 | 6573.8 | MWh
1991100000 | 1991年度 | 平成3年度 | 26000 | 京都府 | 新庄発電所 | 船井郡八木町大字船枝小字拝谷2 | 桂川 | 有効落差（最大条件時） | 72.5 | m
1991100000 | 1991年度 | 平成3年度 | 26000 | 京都府 | 新庄発電所 | 船井郡八木町大字船枝小字拝谷2 | 桂川 | 最大出力 | 7000 | kW
1991100000 | 1991年度 | 平成3年度 | 26000 | 京都府 | 新庄発電所 | 船井郡八木町大字船枝小字拝谷2 | 桂川 | 発電機（容量） | 3800 | kVA
1991100000 | 1991年度 | 平成3年度 | 26000 | 京都府 | 新庄発電所 | 船井郡八木町大字船枝小字拝谷2 | 桂川 | 発電機（電圧） | 6.6 | kV
1991100000 | 1991年度 | 平成3年度 | 26000 | 京都府 | 新庄発電所 | 船井郡八木町大字船枝小字拝谷2 | 桂川 | 発電機（個数） | 2 | 個
1991100000 | 1991年度 | 平成3年度 | 26000 | 京都府 | 新庄発電所 | 船井郡八木町大字船枝小字拝谷2 | 桂川 | 年間発電量 | 40268.3 | MWh
1991100000 | 1991年度 | 平成3年度 | 26000 | 京都府 | 内宮発電所 | 加佐郡大江町内宮上杉645 | 仏性寺川 | 有効落差（最大条件時） | 49.19 | m
1991100000 | 1991年度 | 平成3年度 | 26000 | 京都府 | 内宮発電所 | 加佐郡大江町内宮上杉645 | 仏性寺川 | 最大出力 | 200 | kW
1991100000 | 1991年度 | 平成3年度 | 26000 | 京都府 | 内宮発電所 | 加佐郡大江町内宮上杉645 | 仏性寺川 | 発電機（容量） | 100 | kVA
1991100000 | 1991年度 | 平成3年度 | 26000 | 京都府 | 内宮発電所 | 加佐郡大江町内宮上杉645 | 仏性寺川 | 発電機（電圧） | 3.3 | kV
1991100000 | 1991年度 | 平成3年度 | 26000 | 京都府 | 内宮発電所 | 加佐郡大江町内宮上杉645 | 仏性寺川 | 発電機（個数） | 2 | 個
1991100000 | 1991年度 | 平成3年度 | 26000 | 京都府 | 内宮発電所 | 加佐郡大江町内宮上杉645 | 仏性寺川 | 年間発電量 | 704.9 | MWh
1991100000 | 1991年度 | 平成3年度 | 26000 | 京都府 | 橋谷発電所 | 加佐郡大江町橋谷字堀河34 | 雲原川 | 有効落差（最大条件時） | 82.1 | m
1991100000 | 1991年度 | 平成3年度 | 26000 | 京都府 | 橋谷発電所 | 加佐郡大江町橋谷字堀河34 | 雲原川 | 最大出力 | 410 | kW
1991100000 | 1991年度 | 平成3年度 | 26000 | 京都府 | 橋谷発電所 | 加佐郡大江町橋谷字堀河34 | 雲原川 | 発電機（容量） | 550 | kVA
1991100000 | 1991年度 | 平成3年度 | 26000 | 京都府 | 橋谷発電所 | 加佐郡大江町橋谷字堀河34 | 雲原川 | 発電機（電圧） | 3.3 | kV
1991100000 | 1991年度 | 平成3年度 | 26000 | 京都府 | 橋谷発電所 | 加佐郡大江町橋谷字堀河34 | 雲原川 | 発電機（個数） | 1 | 個
1991100000 | 1991年度 | 平成3年度 | 26000 | 京都府 | 橋谷発電所 | 加佐郡大江町橋谷字堀河34 | 雲原川 | 年間発電量 | 2479.9 | MWh
1991100000 | 1991年度 | 平成3年度 | 26000 | 京都府 | 小脇発電所 | 竹野郡丹後町小脇小字谷尻351 | 野間川 | 有効落差（最大条件時） | 59.47 | m
1991100000 | 1991年度 | 平成3年度 | 26000 | 京都府 | 小脇発電所 | 竹野郡丹後町小脇小字谷尻351 | 野間川 | 最大出力 | 800 | kW
1991100000 | 1991年度 | 平成3年度 | 26000 | 京都府 | 小脇発電所 | 竹野郡丹後町小脇小字谷尻351 | 野間川 | 発電機（容量） | 850 | kVA
1991100000 | 1991年度 | 平成3年度 | 26000 | 京都府 | 小脇発電所 | 竹野郡丹後町小脇小字谷尻351 | 野間川 | 発電機（電圧） | 6.6 | kV
1991100000 | 1991年度 | 平成3年度 | 26000 | 京都府 | 小脇発電所 | 竹野郡丹後町小脇小字谷尻351 | 野間川 | 発電機（個数） | 1 | 個
1991100000 | 1991年度 | 平成3年度 | 26000 | 京都府 | 小脇発電所 | 竹野郡丹後町小脇小字谷尻351 | 野間川 | 年間発電量 | 5035.1 | MWh
1991100000 | 1991年度 | 平成3年度 | 26000 | 京都府 | 清滝発電所 | 京都市右京区嵯峨清滝田鶴原町4 | 清滝川 | 有効落差（最大条件時） | 33.33 | m
1991100000 | 1991年度 | 平成3年度 | 26000 | 京都府 | 清滝発電所 | 京都市右京区嵯峨清滝田鶴原町4 | 清滝川 | 最大出力 | 250 | kW
1991100000 | 1991年度 | 平成3年度 | 26000 | 京都府 | 清滝発電所 | 京都市右京区嵯峨清滝田鶴原町4 | 清滝川 | 発電機（容量） | 260 | kVA
1991100000 | 1991年度 | 平成3年度 | 26000 | 京都府 | 清滝発電所 | 京都市右京区嵯峨清滝田鶴原町4 | 清滝川 | 発電機（電圧） | 3.3 | kV
1991100000 | 1991年度 | 平成3年度 | 26000 | 京都府 | 清滝発電所 | 京都市右京区嵯峨清滝田鶴原町4 | 清滝川 | 発電機（個数） | 1 | 個
1991100000 | 1991年度 | 平成3年度 | 26000 | 京都府 | 清滝発電所 | 京都市右京区嵯峨清滝田鶴原町4 | 清滝川 | 年間発電量 | 1633.8 | MWh
1991100000 | 1991年度 | 平成3年度 | 26000 | 京都府 | 和知発電所 | 船井郡和知町大字市場小字朱柳5-1 | 由良川 | 有効落差（最大条件時） | 19.52 | m
1991100000 | 1991年度 | 平成3年度 | 26000 | 京都府 | 和知発電所 | 船井郡和知町大字市場小字朱柳5-1 | 由良川 | 最大出力 | 5700 | kW
1991100000 | 1991年度 | 平成3年度 | 26000 | 京都府 | 和知発電所 | 船井郡和知町大字市場小字朱柳5-1 | 由良川 | 発電機（容量） | 6300 | kVA
1991100000 | 1991年度 | 平成3年度 | 26000 | 京都府 | 和知発電所 | 船井郡和知町大字市場小字朱柳5-1 | 由良川 | 発電機（電圧） | 6.6 | kV
1991100000 | 1991年度 | 平成3年度 | 26000 | 京都府 | 和知発電所 | 船井郡和知町大字市場小字朱柳5-1 | 由良川 | 発電機（個数） | 1 | 個
1991100000 | 1991年度 | 平成3年度 | 26000 | 京都府 | 和知発電所 | 船井郡和知町大字市場小字朱柳5-1 | 由良川 | 年間発電量 | 26091.5 | MWh
1991100000 | 1991年度 | 平成3年度 | 26000 | 京都府 | 高山発電所 | 相楽郡南山城村大字高尾奥山10-282 | 名張川 | 有効落差（最大条件時） | 53.7 | m
1991100000 | 1991年度 | 平成3年度 | 26000 | 京都府 | 高山発電所 | 相楽郡南山城村大字高尾奥山10-282 | 名張川 | 最大出力 | 6000 | kW
1991100000 | 1991年度 | 平成3年度 | 26000 | 京都府 | 高山発電所 | 相楽郡南山城村大字高尾奥山10-282 | 名張川 | 発電機（容量） | 6500 | kVA
1991100000 | 1991年度 | 平成3年度 | 26000 | 京都府 | 高山発電所 | 相楽郡南山城村大字高尾奥山10-282 | 名張川 | 発電機（電圧） | 6.6 | kV
1991100000 | 1991年度 | 平成3年度 | 26000 | 京都府 | 高山発電所 | 相楽郡南山城村大字高尾奥山10-282 | 名張川 | 発電機（個数） | 1 | 個
1991100000 | 1991年度 | 平成3年度 | 26000 | 京都府 | 高山発電所 | 相楽郡南山城村大字高尾奥山10-282 | 名張川 | 年間発電量 | 34087.9 | MWh
1991100000 | 1991年度 | 平成3年度 | 26000 | 京都府 | 喜撰山発電所 | 宇治市池尾南組8 | 寒谷川・宇治川 | 有効落差（最大条件時） | 219.35 | m
1991100000 | 1991年度 | 平成3年度 | 26000 | 京都府 | 喜撰山発電所 | 宇治市池尾南組8 | 寒谷川・宇治川 | 最大出力 | 466000 | kW
1991100000 | 1991年度 | 平成3年度 | 26000 | 京都府 | 喜撰山発電所 | 宇治市池尾南組8 | 寒谷川・宇治川 | 発電機（容量） | 250000 | kVA
1991100000 | 1991年度 | 平成3年度 | 26000 | 京都府 | 喜撰山発電所 | 宇治市池尾南組8 | 寒谷川・宇治川 | 発電機（電圧） | 16.5 | kV
1991100000 | 1991年度 | 平成3年度 | 26000 | 京都府 | 喜撰山発電所 | 宇治市池尾南組8 | 寒谷川・宇治川 | 発電機（個数） | 2 | 個
1991100000 | 1991年度 | 平成3年度 | 26000 | 京都府 | 喜撰山発電所 | 宇治市池尾南組8 | 寒谷川・宇治川 | 年間発電量 | 497220 | MWh
1991100000 | 1991年度 | 平成3年度 | 26000 | 京都府 | 宮津ガスタービン発電所 | 宮津市獅子崎30 | － | 有効落差（最大条件時） | *** | m
1991100000 | 1991年度 | 平成3年度 | 26000 | 京都府 | 宮津ガスタービン発電所 | 宮津市獅子崎30 | － | 最大出力 | 120000 | kW
1991100000 | 1991年度 | 平成3年度 | 26000 | 京都府 | 宮津ガスタービン発電所 | 宮津市獅子崎30 | － | 発電機（容量） | 71600 | kVA
1991100000 | 1991年度 | 平成3年度 | 26000 | 京都府 | 宮津ガスタービン発電所 | 宮津市獅子崎30 | － | 発電機（電圧） | 13.8 | kV
1991100000 | 1991年度 | 平成3年度 | 26000 | 京都府 | 宮津ガスタービン発電所 | 宮津市獅子崎30 | － | 発電機（個数） | 2 | 個
1991100000 | 1991年度 | 平成3年度 | 26000 | 京都府 | 宮津ガスタービン発電所 | 宮津市獅子崎30 | － | 年間発電量 | 2939 | MWh
1991100000 | 1991年度 | 平成3年度 | 26000 | 京都府 | 宮津エネルギー研究所 | 宮津市小田宿野1001 | － | 有効落差（最大条件時） | *** | m
1991100000 | 1991年度 | 平成3年度 | 26000 | 京都府 | 宮津エネルギー研究所 | 宮津市小田宿野1001 | － | 最大出力 | 750000 | kW
1991100000 | 1991年度 | 平成3年度 | 26000 | 京都府 | 宮津エネルギー研究所 | 宮津市小田宿野1001 | －① | 発電機（容量） | 420000 | kVA
1991100000 | 1991年度 | 平成3年度 | 26000 | 京都府 | 宮津エネルギー研究所 | 宮津市小田宿野1001 | －② | 発電機（容量） | 420000 | kVA
1991100000 | 1991年度 | 平成3年度 | 26000 | 京都府 | 宮津エネルギー研究所 | 宮津市小田宿野1001 | －① | 発電機（電圧） | 17 | kV
1991100000 | 1991年度 | 平成3年度 | 26000 | 京都府 | 宮津エネルギー研究所 | 宮津市小田宿野1001 | －② | 発電機（電圧） | 22 | kV
1991100000 | 1991年度 | 平成3年度 | 26000 | 京都府 | 宮津エネルギー研究所 | 宮津市小田宿野1001 | －① | 発電機（個数） | 1 | 個
1991100000 | 1991年度 | 平成3年度 | 26000 | 京都府 | 宮津エネルギー研究所 | 宮津市小田宿野1001 | －② | 発電機（個数） | 1 | 個
1991100000 | 1991年度 | 平成3年度 | 26000 | 京都府 | 宮津エネルギー研究所 | 宮津市小田宿野1001 | － | 年間発電量 | 1917165 | MWh
1991100000 | 1991年度 | 平成3年度 | 26000 | 京都府 | 大野発電所（府営） | 北桑田郡美山町大字樫原小字中ノ山 | 由良川 | 有効落差（最大条件時） | 51.74 | m
1991100000 | 1991年度 | 平成3年度 | 26000 | 京都府 | 大野発電所（府営） | 北桑田郡美山町大字樫原小字中ノ山 | 由良川 | 最大出力 | 11000 | kW
1991100000 | 1991年度 | 平成3年度 | 26000 | 京都府 | 大野発電所（府営） | 北桑田郡美山町大字樫原小字中ノ山 | 由良川 | 発電機（容量） | 12600 | kVA
1991100000 | 1991年度 | 平成3年度 | 26000 | 京都府 | 大野発電所（府営） | 北桑田郡美山町大字樫原小字中ノ山 | 由良川 | 発電機（電圧） | 6.6 | kV
1991100000 | 1991年度 | 平成3年度 | 26000 | 京都府 | 大野発電所（府営） | 北桑田郡美山町大字樫原小字中ノ山 | 由良川 | 発電機（個数） | 1 | 個
1991100000 | 1991年度 | 平成3年度 | 26000 | 京都府 | 大野発電所（府営） | 北桑田郡美山町大字樫原小字中ノ山 | 由良川 | 年間発電量 | 42291 | MWh
1992100000 | 1992年度 | 平成4年度 | 26000 | 京都府 | 洛北発電所 | 京都市左京区静市市原町1406 | 中津川・鞍馬川 | 有効落差（最大条件時） | 47.48 | m
1992100000 | 1992年度 | 平成4年度 | 26000 | 京都府 | 洛北発電所 | 京都市左京区静市市原町1406 | 静原川 | 有効落差（最大条件時） | 39.42 | m
1992100000 | 1992年度 | 平成4年度 | 26000 | 京都府 | 洛北発電所 | 京都市左京区静市市原町1406 | 中津川・鞍馬川・静原川 | 最大出力 | 450 | kW
1992100000 | 1992年度 | 平成4年度 | 26000 | 京都府 | 洛北発電所 | 京都市左京区静市市原町1406 | 中津川・鞍馬川・静原川 | 発電機（容量） | 302 | kVA
1992100000 | 1992年度 | 平成4年度 | 26000 | 京都府 | 洛北発電所 | 京都市左京区静市市原町1406 | 中津川・鞍馬川・静原川 | 発電機（電圧） | 3.3 | kV
1992100000 | 1992年度 | 平成4年度 | 26000 | 京都府 | 洛北発電所 | 京都市左京区静市市原町1406 | 中津川・鞍馬川・静原川 | 発電機（個数） | 2 | 個
1992100000 | 1992年度 | 平成4年度 | 26000 | 京都府 | 洛北発電所 | 京都市左京区静市市原町1406 | 中津川・鞍馬川・静原川 | 年間発電量 | 2822 | MWh
1992100000 | 1992年度 | 平成4年度 | 26000 | 京都府 | 蹴上発電所 | 京都市左京区粟田口鳥居町2 | 琵琶湖疏水 | 有効落差（最大条件時） | 33.74 | m
1992100000 | 1992年度 | 平成4年度 | 26000 | 京都府 | 蹴上発電所 | 京都市左京区粟田口鳥居町2 | 琵琶湖疏水 | 最大出力 | 4500 | kW
1992100000 | 1992年度 | 平成4年度 | 26000 | 京都府 | 蹴上発電所 | 京都市左京区粟田口鳥居町2 | 琵琶湖疏水① | 発電機（容量） | 7500 | kVA
1992100000 | 1992年度 | 平成4年度 | 26000 | 京都府 | 蹴上発電所 | 京都市左京区粟田口鳥居町2 | 琵琶湖疏水② | 発電機（容量） | 5000 | kVA
1992100000 | 1992年度 | 平成4年度 | 26000 | 京都府 | 蹴上発電所 | 京都市左京区粟田口鳥居町2 | 琵琶湖疏水① | 発電機（電圧） | 6.6 | kV
1992100000 | 1992年度 | 平成4年度 | 26000 | 京都府 | 蹴上発電所 | 京都市左京区粟田口鳥居町2 | 琵琶湖疏水② | 発電機（電圧） | 6.6 | kV
1992100000 | 1992年度 | 平成4年度 | 26000 | 京都府 | 蹴上発電所 | 京都市左京区粟田口鳥居町2 | 琵琶湖疏水① | 発電機（個数） | 1 | 個
1992100000 | 1992年度 | 平成4年度 | 26000 | 京都府 | 蹴上発電所 | 京都市左京区粟田口鳥居町2 | 琵琶湖疏水② | 発電機（個数） | 1 | 個
1992100000 | 1992年度 | 平成4年度 | 26000 | 京都府 | 蹴上発電所 | 京都市左京区粟田口鳥居町2 | 琵琶湖疏水 | 年間発電量 | 14790 | MWh
1992100000 | 1992年度 | 平成4年度 | 26000 | 京都府 | 夷川発電所 | 京都市左京区聖護院蓮華蔵町33の3 | 琵琶湖疏水 | 有効落差（最大条件時） | 3.42 | m
1992100000 | 1992年度 | 平成4年度 | 26000 | 京都府 | 夷川発電所 | 京都市左京区聖護院蓮華蔵町33の3 | 琵琶湖疏水 | 最大出力 | 300 | kW
1992100000 | 1992年度 | 平成4年度 | 26000 | 京都府 | 夷川発電所 | 京都市左京区聖護院蓮華蔵町33の3 | 琵琶湖疏水 | 発電機（容量） | 320 | kVA
1992100000 | 1992年度 | 平成4年度 | 26000 | 京都府 | 夷川発電所 | 京都市左京区聖護院蓮華蔵町33の3 | 琵琶湖疏水 | 発電機（電圧） | 6.6 | kV
1992100000 | 1992年度 | 平成4年度 | 26000 | 京都府 | 夷川発電所 | 京都市左京区聖護院蓮華蔵町33の3 | 琵琶湖疏水 | 発電機（個数） | 1 | 個
1992100000 | 1992年度 | 平成4年度 | 26000 | 京都府 | 夷川発電所 | 京都市左京区聖護院蓮華蔵町33の3 | 琵琶湖疏水 | 年間発電量 | *** | MWh
1992100000 | 1992年度 | 平成4年度 | 26000 | 京都府 | 栂尾発電所 | 京都市右京区梅ヶ畑川西町53の2 | 清滝川 | 有効落差（最大条件時） | 57.7 | m
1992100000 | 1992年度 | 平成4年度 | 26000 | 京都府 | 栂尾発電所 | 京都市右京区梅ヶ畑川西町53の2 | 清滝川 | 最大出力 | 750 | kW
1992100000 | 1992年度 | 平成4年度 | 26000 | 京都府 | 栂尾発電所 | 京都市右京区梅ヶ畑川西町53の2 | 清滝川 | 発電機（容量） | 950 | kVA
1992100000 | 1992年度 | 平成4年度 | 26000 | 京都府 | 栂尾発電所 | 京都市右京区梅ヶ畑川西町53の2 | 清滝川 | 発電機（電圧） | 3.3 | kV
1992100000 | 1992年度 | 平成4年度 | 26000 | 京都府 | 栂尾発電所 | 京都市右京区梅ヶ畑川西町53の2 | 清滝川 | 発電機（個数） | 1 | 個
1992100000 | 1992年度 | 平成4年度 | 26000 | 京都府 | 栂尾発電所 | 京都市右京区梅ヶ畑川西町53の2 | 清滝川 | 年間発電量 | 3350 | MWh
1992100000 | 1992年度 | 平成4年度 | 26000 | 京都府 | 墨染発電所 | 京都市伏見区桃山町丹下14の11 | 琵琶湖疏水 | 有効落差（最大条件時） | 14.3 | m
1992100000 | 1992年度 | 平成4年度 | 26000 | 京都府 | 墨染発電所 | 京都市伏見区桃山町丹下14の11 | 琵琶湖疏水 | 最大出力 | 2200 | kW
1992100000 | 1992年度 | 平成4年度 | 26000 | 京都府 | 墨染発電所 | 京都市伏見区桃山町丹下14の11 | 琵琶湖疏水 | 発電機（容量） | 2550 | kVA
1992100000 | 1992年度 | 平成4年度 | 26000 | 京都府 | 墨染発電所 | 京都市伏見区桃山町丹下14の11 | 琵琶湖疏水 | 発電機（電圧） | 3.45 | kV
1992100000 | 1992年度 | 平成4年度 | 26000 | 京都府 | 墨染発電所 | 京都市伏見区桃山町丹下14の11 | 琵琶湖疏水 | 発電機（個数） | 1 | 個
1992100000 | 1992年度 | 平成4年度 | 26000 | 京都府 | 墨染発電所 | 京都市伏見区桃山町丹下14の11 | 琵琶湖疏水 | 年間発電量 | 6365 | MWh
1992100000 | 1992年度 | 平成4年度 | 26000 | 京都府 | 山家発電所 | 綾部市山家広瀬町上の町129の2 | 上林川 | 有効落差（最大条件時） | 26.4 | m
1992100000 | 1992年度 | 平成4年度 | 26000 | 京都府 | 山家発電所 | 綾部市山家広瀬町上の町129の2 | 上林川 | 最大出力 | 750 | kW
1992100000 | 1992年度 | 平成4年度 | 26000 | 京都府 | 山家発電所 | 綾部市山家広瀬町上の町129の2 | 上林川 | 発電機（容量） | 900 | kVA
1992100000 | 1992年度 | 平成4年度 | 26000 | 京都府 | 山家発電所 | 綾部市山家広瀬町上の町129の2 | 上林川 | 発電機（電圧） | 3.3 | kV
1992100000 | 1992年度 | 平成4年度 | 26000 | 京都府 | 山家発電所 | 綾部市山家広瀬町上の町129の2 | 上林川 | 発電機（個数） | 1 | 個
1992100000 | 1992年度 | 平成4年度 | 26000 | 京都府 | 山家発電所 | 綾部市山家広瀬町上の町129の2 | 上林川 | 年間発電量 | 3398 | MWh
1992100000 | 1992年度 | 平成4年度 | 26000 | 京都府 | 天ケ瀬発電所 | 宇治市宇治金井戸23の2 | 宇治川 | 有効落差（最大条件時） | 57.1 | m
1992100000 | 1992年度 | 平成4年度 | 26000 | 京都府 | 天ケ瀬発電所 | 宇治市宇治金井戸23の2 | 宇治川 | 最大出力 | 92000 | kW
1992100000 | 1992年度 | 平成4年度 | 26000 | 京都府 | 天ケ瀬発電所 | 宇治市宇治金井戸23の2 | 宇治川 | 発電機（容量） | 55000 | kVA
1992100000 | 1992年度 | 平成4年度 | 26000 | 京都府 | 天ケ瀬発電所 | 宇治市宇治金井戸23の2 | 宇治川 | 発電機（電圧） | 13.2 | kV
1992100000 | 1992年度 | 平成4年度 | 26000 | 京都府 | 天ケ瀬発電所 | 宇治市宇治金井戸23の2 | 宇治川 | 発電機（個数） | 2 | 個
1992100000 | 1992年度 | 平成4年度 | 26000 | 京都府 | 天ケ瀬発電所 | 宇治市宇治金井戸23の2 | 宇治川 | 年間発電量 | 288333 | MWh
1992100000 | 1992年度 | 平成4年度 | 26000 | 京都府 | 宇治発電所 | 宇治市宇治山田28の2 | 瀬田川 | 有効落差（最大条件時） | 61.95 | m
1992100000 | 1992年度 | 平成4年度 | 26000 | 京都府 | 宇治発電所 | 宇治市宇治山田28の2 | 瀬田川 | 最大出力 | 32000 | kW
1992100000 | 1992年度 | 平成4年度 | 26000 | 京都府 | 宇治発電所 | 宇治市宇治山田28の2 | 瀬田川 | 発電機（容量） | 10000 | kVA
1992100000 | 1992年度 | 平成4年度 | 26000 | 京都府 | 宇治発電所 | 宇治市宇治山田28の2 | 瀬田川 | 発電機（電圧） | 11 | kV
1992100000 | 1992年度 | 平成4年度 | 26000 | 京都府 | 宇治発電所 | 宇治市宇治山田28の2 | 瀬田川 | 発電機（個数） | 5 | 個
1992100000 | 1992年度 | 平成4年度 | 26000 | 京都府 | 宇治発電所 | 宇治市宇治山田28の2 | 瀬田川 | 年間発電量 | 227492 | MWh
1992100000 | 1992年度 | 平成4年度 | 26000 | 京都府 | 大河原発電所 | 相楽郡南山城村北大河原字川浦1の8 | 木津川 | 有効落差（最大条件時） | 22.25 | m
1992100000 | 1992年度 | 平成4年度 | 26000 | 京都府 | 大河原発電所 | 相楽郡南山城村北大河原字川浦1の8 | 木津川 | 最大出力 | 3000 | kW
1992100000 | 1992年度 | 平成4年度 | 26000 | 京都府 | 大河原発電所 | 相楽郡南山城村北大河原字川浦1の8 | 木津川 | 発電機（容量） | 2000 | kVA
1992100000 | 1992年度 | 平成4年度 | 26000 | 京都府 | 大河原発電所 | 相楽郡南山城村北大河原字川浦1の8 | 木津川 | 発電機（電圧） | 3.5 | kV
1992100000 | 1992年度 | 平成4年度 | 26000 | 京都府 | 大河原発電所 | 相楽郡南山城村北大河原字川浦1の8 | 木津川 | 発電機（個数） | 2 | 個
1992100000 | 1992年度 | 平成4年度 | 26000 | 京都府 | 大河原発電所 | 相楽郡南山城村北大河原字川浦1の8 | 木津川 | 年間発電量 | 21019 | MWh
1992100000 | 1992年度 | 平成4年度 | 26000 | 京都府 | 相楽発電所 | 相楽郡笠置町大字有市小字こんじ1 | 木津川 | 有効落差（最大条件時） | 3.3 | m
1992100000 | 1992年度 | 平成4年度 | 26000 | 京都府 | 相楽発電所 | 相楽郡笠置町大字有市小字こんじ1 | 木津川 | 最大出力 | 710 | kW
1992100000 | 1992年度 | 平成4年度 | 26000 | 京都府 | 相楽発電所 | 相楽郡笠置町大字有市小字こんじ1 | 木津川 | 発電機（容量） | 410 | kVA
1992100000 | 1992年度 | 平成4年度 | 26000 | 京都府 | 相楽発電所 | 相楽郡笠置町大字有市小字こんじ1 | 木津川 | 発電機（電圧） | 3.3 | kV
1992100000 | 1992年度 | 平成4年度 | 26000 | 京都府 | 相楽発電所 | 相楽郡笠置町大字有市小字こんじ1 | 木津川 | 発電機（個数） | 2 | 個
1992100000 | 1992年度 | 平成4年度 | 26000 | 京都府 | 相楽発電所 | 相楽郡笠置町大字有市小字こんじ1 | 木津川 | 年間発電量 | 2710 | MWh
1992100000 | 1992年度 | 平成4年度 | 26000 | 京都府 | 布目川発電所 | 相楽郡笠置町飛鳥路字ヒラセ山18-7 | 布目川 | 有効落差（最大条件時） | 111.05 | m
1992100000 | 1992年度 | 平成4年度 | 26000 | 京都府 | 布目川発電所 | 相楽郡笠置町飛鳥路字ヒラセ山18-7 | 布目川 | 最大出力 | 1100 | kW
1992100000 | 1992年度 | 平成4年度 | 26000 | 京都府 | 布目川発電所 | 相楽郡笠置町飛鳥路字ヒラセ山18-7 | 布目川① | 発電機（容量） | 1100 | kVA
1992100000 | 1992年度 | 平成4年度 | 26000 | 京都府 | 布目川発電所 | 相楽郡笠置町飛鳥路字ヒラセ山18-7 | 布目川② | 発電機（容量） | 360 | kVA
1992100000 | 1992年度 | 平成4年度 | 26000 | 京都府 | 布目川発電所 | 相楽郡笠置町飛鳥路字ヒラセ山18-7 | 布目川① | 発電機（電圧） | 3.45 | kV
1992100000 | 1992年度 | 平成4年度 | 26000 | 京都府 | 布目川発電所 | 相楽郡笠置町飛鳥路字ヒラセ山18-7 | 布目川② | 発電機（電圧） | 3.45 | kV
1992100000 | 1992年度 | 平成4年度 | 26000 | 京都府 | 布目川発電所 | 相楽郡笠置町飛鳥路字ヒラセ山18-7 | 布目川① | 発電機（個数） | 1 | 個
1992100000 | 1992年度 | 平成4年度 | 26000 | 京都府 | 布目川発電所 | 相楽郡笠置町飛鳥路字ヒラセ山18-7 | 布目川② | 発電機（個数） | 1 | 個
1992100000 | 1992年度 | 平成4年度 | 26000 | 京都府 | 布目川発電所 | 相楽郡笠置町飛鳥路字ヒラセ山18-7 | 布目川 | 年間発電量 | 4962 | MWh
1992100000 | 1992年度 | 平成4年度 | 26000 | 京都府 | 黒田発電所 | 北桑田郡京北町下黒田字清水3 | 桂川 | 有効落差（最大条件時） | 45.23 | m
1992100000 | 1992年度 | 平成4年度 | 26000 | 京都府 | 黒田発電所 | 北桑田郡京北町下黒田字清水3 | 桂川 | 最大出力 | 900 | kW
1992100000 | 1992年度 | 平成4年度 | 26000 | 京都府 | 黒田発電所 | 北桑田郡京北町下黒田字清水3 | 桂川 | 発電機（容量） | 560 | kVA
1992100000 | 1992年度 | 平成4年度 | 26000 | 京都府 | 黒田発電所 | 北桑田郡京北町下黒田字清水3 | 桂川 | 発電機（電圧） | 3.3 | kV
1992100000 | 1992年度 | 平成4年度 | 26000 | 京都府 | 黒田発電所 | 北桑田郡京北町下黒田字清水3 | 桂川 | 発電機（個数） | 2 | 個
1992100000 | 1992年度 | 平成4年度 | 26000 | 京都府 | 黒田発電所 | 北桑田郡京北町下黒田字清水3 | 桂川 | 年間発電量 | 6333 | MWh
1992100000 | 1992年度 | 平成4年度 | 26000 | 京都府 | 新庄発電所 | 船井郡八木町大字船枝小字拝谷2 | 桂川 | 有効落差（最大条件時） | 72.5 | m
1992100000 | 1992年度 | 平成4年度 | 26000 | 京都府 | 新庄発電所 | 船井郡八木町大字船枝小字拝谷2 | 桂川 | 最大出力 | 7000 | kW
1992100000 | 1992年度 | 平成4年度 | 26000 | 京都府 | 新庄発電所 | 船井郡八木町大字船枝小字拝谷2 | 桂川 | 発電機（容量） | 3800 | kVA
1992100000 | 1992年度 | 平成4年度 | 26000 | 京都府 | 新庄発電所 | 船井郡八木町大字船枝小字拝谷2 | 桂川 | 発電機（電圧） | 6.6 | kV
1992100000 | 1992年度 | 平成4年度 | 26000 | 京都府 | 新庄発電所 | 船井郡八木町大字船枝小字拝谷2 | 桂川 | 発電機（個数） | 2 | 個
1992100000 | 1992年度 | 平成4年度 | 26000 | 京都府 | 新庄発電所 | 船井郡八木町大字船枝小字拝谷2 | 桂川 | 年間発電量 | 41911 | MWh
1992100000 | 1992年度 | 平成4年度 | 26000 | 京都府 | 内宮発電所 | 加佐郡大江町内宮上杉645 | 仏性寺川 | 有効落差（最大条件時） | 49.19 | m
1992100000 | 1992年度 | 平成4年度 | 26000 | 京都府 | 内宮発電所 | 加佐郡大江町内宮上杉645 | 仏性寺川 | 最大出力 | 210 | kW
1992100000 | 1992年度 | 平成4年度 | 26000 | 京都府 | 内宮発電所 | 加佐郡大江町内宮上杉645 | 仏性寺川 | 発電機（容量） | 230 | kVA
1992100000 | 1992年度 | 平成4年度 | 26000 | 京都府 | 内宮発電所 | 加佐郡大江町内宮上杉645 | 仏性寺川 | 発電機（電圧） | 6.6 | kV
1992100000 | 1992年度 | 平成4年度 | 26000 | 京都府 | 内宮発電所 | 加佐郡大江町内宮上杉645 | 仏性寺川 | 発電機（個数） | 1 | 個
1992100000 | 1992年度 | 平成4年度 | 26000 | 京都府 | 内宮発電所 | 加佐郡大江町内宮上杉645 | 仏性寺川 | 年間発電量 | 1177 | MWh
1992100000 | 1992年度 | 平成4年度 | 26000 | 京都府 | 橋谷発電所 | 加佐郡大江町橋谷字堀河34 | 雲原川 | 有効落差（最大条件時） | 82.1 | m
1992100000 | 1992年度 | 平成4年度 | 26000 | 京都府 | 橋谷発電所 | 加佐郡大江町橋谷字堀河34 | 雲原川 | 最大出力 | 410 | kW
1992100000 | 1992年度 | 平成4年度 | 26000 | 京都府 | 橋谷発電所 | 加佐郡大江町橋谷字堀河34 | 雲原川 | 発電機（容量） | 550 | kVA
1992100000 | 1992年度 | 平成4年度 | 26000 | 京都府 | 橋谷発電所 | 加佐郡大江町橋谷字堀河34 | 雲原川 | 発電機（電圧） | 3.3 | kV
1992100000 | 1992年度 | 平成4年度 | 26000 | 京都府 | 橋谷発電所 | 加佐郡大江町橋谷字堀河34 | 雲原川 | 発電機（個数） | 1 | 個
1992100000 | 1992年度 | 平成4年度 | 26000 | 京都府 | 橋谷発電所 | 加佐郡大江町橋谷字堀河34 | 雲原川 | 年間発電量 | 2994 | MWh
1992100000 | 1992年度 | 平成4年度 | 26000 | 京都府 | 小脇発電所 | 竹野郡丹後町小脇小字谷尻351 | 野間川 | 有効落差（最大条件時） | 59.47 | m
1992100000 | 1992年度 | 平成4年度 | 26000 | 京都府 | 小脇発電所 | 竹野郡丹後町小脇小字谷尻351 | 野間川 | 最大出力 | 800 | kW
1992100000 | 1992年度 | 平成4年度 | 26000 | 京都府 | 小脇発電所 | 竹野郡丹後町小脇小字谷尻351 | 野間川 | 発電機（容量） | 850 | kVA
1992100000 | 1992年度 | 平成4年度 | 26000 | 京都府 | 小脇発電所 | 竹野郡丹後町小脇小字谷尻351 | 野間川 | 発電機（電圧） | 6.6 | kV
1992100000 | 1992年度 | 平成4年度 | 26000 | 京都府 | 小脇発電所 | 竹野郡丹後町小脇小字谷尻351 | 野間川 | 発電機（個数） | 1 | 個
1992100000 | 1992年度 | 平成4年度 | 26000 | 京都府 | 小脇発電所 | 竹野郡丹後町小脇小字谷尻351 | 野間川 | 年間発電量 | 2893 | MWh
1992100000 | 1992年度 | 平成4年度 | 26000 | 京都府 | 清滝発電所 | 京都市右京区嵯峨清滝田鶴原町4 | 清滝川 | 有効落差（最大条件時） | 33.33 | m
1992100000 | 1992年度 | 平成4年度 | 26000 | 京都府 | 清滝発電所 | 京都市右京区嵯峨清滝田鶴原町4 | 清滝川 | 最大出力 | 250 | kW
1992100000 | 1992年度 | 平成4年度 | 26000 | 京都府 | 清滝発電所 | 京都市右京区嵯峨清滝田鶴原町4 | 清滝川 | 発電機（容量） | 260 | kVA
1992100000 | 1992年度 | 平成4年度 | 26000 | 京都府 | 清滝発電所 | 京都市右京区嵯峨清滝田鶴原町4 | 清滝川 | 発電機（電圧） | 3.3 | kV
1992100000 | 1992年度 | 平成4年度 | 26000 | 京都府 | 清滝発電所 | 京都市右京区嵯峨清滝田鶴原町4 | 清滝川 | 発電機（個数） | 1 | 個
1992100000 | 1992年度 | 平成4年度 | 26000 | 京都府 | 清滝発電所 | 京都市右京区嵯峨清滝田鶴原町4 | 清滝川 | 年間発電量 | 1450 | MWh
1992100000 | 1992年度 | 平成4年度 | 26000 | 京都府 | 和知発電所 | 船井郡和知町大字市場小字朱柳5-1 | 由良川 | 有効落差（最大条件時） | 19.52 | m
1992100000 | 1992年度 | 平成4年度 | 26000 | 京都府 | 和知発電所 | 船井郡和知町大字市場小字朱柳5-1 | 由良川 | 最大出力 | 5700 | kW
1992100000 | 1992年度 | 平成4年度 | 26000 | 京都府 | 和知発電所 | 船井郡和知町大字市場小字朱柳5-1 | 由良川 | 発電機（容量） | 6300 | kVA
1992100000 | 1992年度 | 平成4年度 | 26000 | 京都府 | 和知発電所 | 船井郡和知町大字市場小字朱柳5-1 | 由良川 | 発電機（電圧） | 6.6 | kV
1992100000 | 1992年度 | 平成4年度 | 26000 | 京都府 | 和知発電所 | 船井郡和知町大字市場小字朱柳5-1 | 由良川 | 発電機（個数） | 1 | 個
1992100000 | 1992年度 | 平成4年度 | 26000 | 京都府 | 和知発電所 | 船井郡和知町大字市場小字朱柳5-1 | 由良川 | 年間発電量 | 26254 | MWh
1992100000 | 1992年度 | 平成4年度 | 26000 | 京都府 | 新由良川発電所 | 綾部市戸奈瀬町下ケ成65-5 | 由良川 | 有効落差（最大条件時） | 15.9 | m
1992100000 | 1992年度 | 平成4年度 | 26000 | 京都府 | 新由良川発電所 | 綾部市戸奈瀬町下ケ成65-5 | 由良川 | 最大出力 | 4900 | kW
1992100000 | 1992年度 | 平成4年度 | 26000 | 京都府 | 新由良川発電所 | 綾部市戸奈瀬町下ケ成65-5 | 由良川① | 発電機（容量） | 4650 | kVA
1992100000 | 1992年度 | 平成4年度 | 26000 | 京都府 | 新由良川発電所 | 綾部市戸奈瀬町下ケ成65-5 | 由良川② | 発電機（容量） | 550 | kVA
1992100000 | 1992年度 | 平成4年度 | 26000 | 京都府 | 新由良川発電所 | 綾部市戸奈瀬町下ケ成65-5 | 由良川① | 発電機（電圧） | 6.6 | kV
1992100000 | 1992年度 | 平成4年度 | 26000 | 京都府 | 新由良川発電所 | 綾部市戸奈瀬町下ケ成65-5 | 由良川② | 発電機（電圧） | 6.6 | kV
1992100000 | 1992年度 | 平成4年度 | 26000 | 京都府 | 新由良川発電所 | 綾部市戸奈瀬町下ケ成65-5 | 由良川① | 発電機（個数） | 1 | 個
1992100000 | 1992年度 | 平成4年度 | 26000 | 京都府 | 新由良川発電所 | 綾部市戸奈瀬町下ケ成65-5 | 由良川② | 発電機（個数） | 1 | 個
1992100000 | 1992年度 | 平成4年度 | 26000 | 京都府 | 新由良川発電所 | 綾部市戸奈瀬町下ケ成65-5 | 由良川 | 年間発電量 | 22454 | MWh
1992100000 | 1992年度 | 平成4年度 | 26000 | 京都府 | 高山発電所 | 相楽郡南山城村大字高尾奥山10-282 | 名張川 | 有効落差（最大条件時） | 53.7 | m
1992100000 | 1992年度 | 平成4年度 | 26000 | 京都府 | 高山発電所 | 相楽郡南山城村大字高尾奥山10-282 | 名張川 | 最大出力 | 6000 | kW
1992100000 | 1992年度 | 平成4年度 | 26000 | 京都府 | 高山発電所 | 相楽郡南山城村大字高尾奥山10-282 | 名張川 | 発電機（容量） | 6500 | kVA
1992100000 | 1992年度 | 平成4年度 | 26000 | 京都府 | 高山発電所 | 相楽郡南山城村大字高尾奥山10-282 | 名張川 | 発電機（電圧） | 6.6 | kV
1992100000 | 1992年度 | 平成4年度 | 26000 | 京都府 | 高山発電所 | 相楽郡南山城村大字高尾奥山10-282 | 名張川 | 発電機（個数） | 1 | 個
1992100000 | 1992年度 | 平成4年度 | 26000 | 京都府 | 高山発電所 | 相楽郡南山城村大字高尾奥山10-282 | 名張川 | 年間発電量 | 28342 | MWh
1992100000 | 1992年度 | 平成4年度 | 26000 | 京都府 | 喜撰山発電所 | 宇治市池尾南組8 | 寒谷川・宇治川 | 有効落差（最大条件時） | 219.35 | m
1992100000 | 1992年度 | 平成4年度 | 26000 | 京都府 | 喜撰山発電所 | 宇治市池尾南組8 | 寒谷川・宇治川 | 最大出力 | 466000 | kW
1992100000 | 1992年度 | 平成4年度 | 26000 | 京都府 | 喜撰山発電所 | 宇治市池尾南組8 | 寒谷川・宇治川 | 発電機（容量） | 250000 | kVA
1992100000 | 1992年度 | 平成4年度 | 26000 | 京都府 | 喜撰山発電所 | 宇治市池尾南組8 | 寒谷川・宇治川 | 発電機（電圧） | 16.5 | kV
1992100000 | 1992年度 | 平成4年度 | 26000 | 京都府 | 喜撰山発電所 | 宇治市池尾南組8 | 寒谷川・宇治川 | 発電機（個数） | 2 | 個
1992100000 | 1992年度 | 平成4年度 | 26000 | 京都府 | 喜撰山発電所 | 宇治市池尾南組8 | 寒谷川・宇治川 | 年間発電量 | 528630 | MWh
1992100000 | 1992年度 | 平成4年度 | 26000 | 京都府 | 宮津ガスタービン発電所 | 宮津市獅子崎30 | － | 有効落差（最大条件時） | *** | m
1992100000 | 1992年度 | 平成4年度 | 26000 | 京都府 | 宮津ガスタービン発電所 | 宮津市獅子崎30 | － | 最大出力 | 120000 | kW
1992100000 | 1992年度 | 平成4年度 | 26000 | 京都府 | 宮津ガスタービン発電所 | 宮津市獅子崎30 | － | 発電機（容量） | 71600 | kVA
1992100000 | 1992年度 | 平成4年度 | 26000 | 京都府 | 宮津ガスタービン発電所 | 宮津市獅子崎30 | － | 発電機（電圧） | 13.8 | kV
1992100000 | 1992年度 | 平成4年度 | 26000 | 京都府 | 宮津ガスタービン発電所 | 宮津市獅子崎30 | － | 発電機（個数） | 2 | 個
1992100000 | 1992年度 | 平成4年度 | 26000 | 京都府 | 宮津ガスタービン発電所 | 宮津市獅子崎30 | － | 年間発電量 | 2094 | MWh
1992100000 | 1992年度 | 平成4年度 | 26000 | 京都府 | 宮津エネルギー研究所 | 宮津市小田宿野1001 | － | 有効落差（最大条件時） | *** | m
1992100000 | 1992年度 | 平成4年度 | 26000 | 京都府 | 宮津エネルギー研究所 | 宮津市小田宿野1001 | － | 最大出力 | 750000 | kW
1992100000 | 1992年度 | 平成4年度 | 26000 | 京都府 | 宮津エネルギー研究所 | 宮津市小田宿野1001 | －① | 発電機（容量） | 420000 | kVA
1992100000 | 1992年度 | 平成4年度 | 26000 | 京都府 | 宮津エネルギー研究所 | 宮津市小田宿野1001 | －② | 発電機（容量） | 420000 | kVA
1992100000 | 1992年度 | 平成4年度 | 26000 | 京都府 | 宮津エネルギー研究所 | 宮津市小田宿野1001 | －① | 発電機（電圧） | 17 | kV
1992100000 | 1992年度 | 平成4年度 | 26000 | 京都府 | 宮津エネルギー研究所 | 宮津市小田宿野1001 | －② | 発電機（電圧） | 22 | kV
1992100000 | 1992年度 | 平成4年度 | 26000 | 京都府 | 宮津エネルギー研究所 | 宮津市小田宿野1001 | －① | 発電機（個数） | 1 | 個
1992100000 | 1992年度 | 平成4年度 | 26000 | 京都府 | 宮津エネルギー研究所 | 宮津市小田宿野1001 | －② | 発電機（個数） | 1 | 個
1992100000 | 1992年度 | 平成4年度 | 26000 | 京都府 | 宮津エネルギー研究所 | 宮津市小田宿野1001 | － | 年間発電量 | 1041476 | MWh
1992100000 | 1992年度 | 平成4年度 | 26000 | 京都府 | 大野発電所（府営） | 北桑田郡美山町大字樫原小字中の山 | 由良川 | 有効落差（最大条件時） | 51.74 | m
1992100000 | 1992年度 | 平成4年度 | 26000 | 京都府 | 大野発電所（府営） | 北桑田郡美山町大字樫原小字中の山 | 由良川 | 最大出力 | 11000 | kW
1992100000 | 1992年度 | 平成4年度 | 26000 | 京都府 | 大野発電所（府営） | 北桑田郡美山町大字樫原小字中の山 | 由良川 | 発電機（容量） | 12600 | kVA
1992100000 | 1992年度 | 平成4年度 | 26000 | 京都府 | 大野発電所（府営） | 北桑田郡美山町大字樫原小字中の山 | 由良川 | 発電機（電圧） | 6.6 | kV
1992100000 | 1992年度 | 平成4年度 | 26000 | 京都府 | 大野発電所（府営） | 北桑田郡美山町大字樫原小字中の山 | 由良川 | 発電機（個数） | 1 | 個
1992100000 | 1992年度 | 平成4年度 | 26000 | 京都府 | 大野発電所（府営） | 北桑田郡美山町大字樫原小字中の山 | 由良川 | 年間発電量 | 42967 | MWh
1993100000 | 1993年度 | 平成5年度 | 26000 | 京都府 | 洛北発電所 | 京都市左京区静市市原町1406 | 中津川・鞍馬川 | 有効落差（最大条件時） | 47.48 | m
1993100000 | 1993年度 | 平成5年度 | 26000 | 京都府 | 洛北発電所 | 京都市左京区静市市原町1406 | 静原川 | 有効落差（最大条件時） | 39.42 | m
1993100000 | 1993年度 | 平成5年度 | 26000 | 京都府 | 洛北発電所 | 京都市左京区静市市原町1406 | 中津川・鞍馬川・静原川 | 最大出力 | 450 | kW
1993100000 | 1993年度 | 平成5年度 | 26000 | 京都府 | 洛北発電所 | 京都市左京区静市市原町1406 | 中津川・鞍馬川・静原川 | 発電機（容量） | 302 | kVA
1993100000 | 1993年度 | 平成5年度 | 26000 | 京都府 | 洛北発電所 | 京都市左京区静市市原町1406 | 中津川・鞍馬川・静原川 | 発電機（電圧） | 3.3 | kV
1993100000 | 1993年度 | 平成5年度 | 26000 | 京都府 | 洛北発電所 | 京都市左京区静市市原町1406 | 中津川・鞍馬川・静原川 | 発電機（個数） | 2 | 個
1993100000 | 1993年度 | 平成5年度 | 26000 | 京都府 | 洛北発電所 | 京都市左京区静市市原町1406 | 中津川・鞍馬川・静原川 | 年間発電量 | 2835 | MWh
1993100000 | 1993年度 | 平成5年度 | 26000 | 京都府 | 蹴上発電所 | 京都市左京区粟田口鳥居町2 | 琵琶湖疏水 | 有効落差（最大条件時） | 33.74 | m
1993100000 | 1993年度 | 平成5年度 | 26000 | 京都府 | 蹴上発電所 | 京都市左京区粟田口鳥居町2 | 琵琶湖疏水 | 最大出力 | 4500 | kW
1993100000 | 1993年度 | 平成5年度 | 26000 | 京都府 | 蹴上発電所 | 京都市左京区粟田口鳥居町2 | 琵琶湖疏水① | 発電機（容量） | 7500 | kVA
1993100000 | 1993年度 | 平成5年度 | 26000 | 京都府 | 蹴上発電所 | 京都市左京区粟田口鳥居町2 | 琵琶湖疏水② | 発電機（容量） | 5000 | kVA
1993100000 | 1993年度 | 平成5年度 | 26000 | 京都府 | 蹴上発電所 | 京都市左京区粟田口鳥居町2 | 琵琶湖疏水① | 発電機（電圧） | 6.6 | kV
1993100000 | 1993年度 | 平成5年度 | 26000 | 京都府 | 蹴上発電所 | 京都市左京区粟田口鳥居町2 | 琵琶湖疏水② | 発電機（電圧） | 6.6 | kV
1993100000 | 1993年度 | 平成5年度 | 26000 | 京都府 | 蹴上発電所 | 京都市左京区粟田口鳥居町2 | 琵琶湖疏水① | 発電機（個数） | 1 | 個
1993100000 | 1993年度 | 平成5年度 | 26000 | 京都府 | 蹴上発電所 | 京都市左京区粟田口鳥居町2 | 琵琶湖疏水② | 発電機（個数） | 1 | 個
1993100000 | 1993年度 | 平成5年度 | 26000 | 京都府 | 蹴上発電所 | 京都市左京区粟田口鳥居町2 | 琵琶湖疏水 | 年間発電量 | 19551 | MWh
1993100000 | 1993年度 | 平成5年度 | 26000 | 京都府 | 夷川発電所 | 京都市左京区聖護院蓮華蔵町33の3 | 琵琶湖疏水 | 有効落差（最大条件時） | 3.42 | m
1993100000 | 1993年度 | 平成5年度 | 26000 | 京都府 | 夷川発電所 | 京都市左京区聖護院蓮華蔵町33の3 | 琵琶湖疏水 | 最大出力 | 300 | kW
1993100000 | 1993年度 | 平成5年度 | 26000 | 京都府 | 夷川発電所 | 京都市左京区聖護院蓮華蔵町33の3 | 琵琶湖疏水 | 発電機（容量） | 320 | kVA
1993100000 | 1993年度 | 平成5年度 | 26000 | 京都府 | 夷川発電所 | 京都市左京区聖護院蓮華蔵町33の3 | 琵琶湖疏水 | 発電機（電圧） | 6.6 | kV
1993100000 | 1993年度 | 平成5年度 | 26000 | 京都府 | 夷川発電所 | 京都市左京区聖護院蓮華蔵町33の3 | 琵琶湖疏水 | 発電機（個数） | 1 | 個
1993100000 | 1993年度 | 平成5年度 | 26000 | 京都府 | 夷川発電所 | 京都市左京区聖護院蓮華蔵町33の3 | 琵琶湖疏水 | 年間発電量 | 1735 | MWh
1993100000 | 1993年度 | 平成5年度 | 26000 | 京都府 | 栂尾発電所 | 京都市右京区梅ヶ畑川西町53の2 | 清滝川 | 有効落差（最大条件時） | 57.7 | m
1993100000 | 1993年度 | 平成5年度 | 26000 | 京都府 | 栂尾発電所 | 京都市右京区梅ヶ畑川西町53の2 | 清滝川 | 最大出力 | 750 | kW
1993100000 | 1993年度 | 平成5年度 | 26000 | 京都府 | 栂尾発電所 | 京都市右京区梅ヶ畑川西町53の2 | 清滝川 | 発電機（容量） | 950 | kVA
1993100000 | 1993年度 | 平成5年度 | 26000 | 京都府 | 栂尾発電所 | 京都市右京区梅ヶ畑川西町53の2 | 清滝川 | 発電機（電圧） | 3.3 | kV
1993100000 | 1993年度 | 平成5年度 | 26000 | 京都府 | 栂尾発電所 | 京都市右京区梅ヶ畑川西町53の2 | 清滝川 | 発電機（個数） | 1 | 個
1993100000 | 1993年度 | 平成5年度 | 26000 | 京都府 | 栂尾発電所 | 京都市右京区梅ヶ畑川西町53の2 | 清滝川 | 年間発電量 | 3211 | MWh
1993100000 | 1993年度 | 平成5年度 | 26000 | 京都府 | 墨染発電所 | 京都市伏見区桃山町丹下14の11 | 琵琶湖疏水 | 有効落差（最大条件時） | 14.3 | m
1993100000 | 1993年度 | 平成5年度 | 26000 | 京都府 | 墨染発電所 | 京都市伏見区桃山町丹下14の11 | 琵琶湖疏水 | 最大出力 | 2200 | kW
1993100000 | 1993年度 | 平成5年度 | 26000 | 京都府 | 墨染発電所 | 京都市伏見区桃山町丹下14の11 | 琵琶湖疏水 | 発電機（容量） | 2550 | kVA
1993100000 | 1993年度 | 平成5年度 | 26000 | 京都府 | 墨染発電所 | 京都市伏見区桃山町丹下14の11 | 琵琶湖疏水 | 発電機（電圧） | 3.45 | kV
1993100000 | 1993年度 | 平成5年度 | 26000 | 京都府 | 墨染発電所 | 京都市伏見区桃山町丹下14の11 | 琵琶湖疏水 | 発電機（個数） | 1 | 個
1993100000 | 1993年度 | 平成5年度 | 26000 | 京都府 | 墨染発電所 | 京都市伏見区桃山町丹下14の11 | 琵琶湖疏水 | 年間発電量 | 8271 | MWh
1993100000 | 1993年度 | 平成5年度 | 26000 | 京都府 | 山家発電所 | 綾部市山家広瀬町上の町129の2 | 上林川 | 有効落差（最大条件時） | 26.4 | m
1993100000 | 1993年度 | 平成5年度 | 26000 | 京都府 | 山家発電所 | 綾部市山家広瀬町上の町129の2 | 上林川 | 最大出力 | 750 | kW
1993100000 | 1993年度 | 平成5年度 | 26000 | 京都府 | 山家発電所 | 綾部市山家広瀬町上の町129の2 | 上林川 | 発電機（容量） | 900 | kVA
1993100000 | 1993年度 | 平成5年度 | 26000 | 京都府 | 山家発電所 | 綾部市山家広瀬町上の町129の2 | 上林川 | 発電機（電圧） | 3.3 | kV
1993100000 | 1993年度 | 平成5年度 | 26000 | 京都府 | 山家発電所 | 綾部市山家広瀬町上の町129の2 | 上林川 | 発電機（個数） | 1 | 個
1993100000 | 1993年度 | 平成5年度 | 26000 | 京都府 | 山家発電所 | 綾部市山家広瀬町上の町129の2 | 上林川 | 年間発電量 | 5535 | MWh
1993100000 | 1993年度 | 平成5年度 | 26000 | 京都府 | 天ケ瀬発電所 | 宇治市宇治金井戸23の2 | 宇治川 | 有効落差（最大条件時） | 57.1 | m
1993100000 | 1993年度 | 平成5年度 | 26000 | 京都府 | 天ケ瀬発電所 | 宇治市宇治金井戸23の2 | 宇治川 | 最大出力 | 92000 | kW
1993100000 | 1993年度 | 平成5年度 | 26000 | 京都府 | 天ケ瀬発電所 | 宇治市宇治金井戸23の2 | 宇治川 | 発電機（容量） | 55000 | kVA
1993100000 | 1993年度 | 平成5年度 | 26000 | 京都府 | 天ケ瀬発電所 | 宇治市宇治金井戸23の2 | 宇治川 | 発電機（電圧） | 13.2 | kV
1993100000 | 1993年度 | 平成5年度 | 26000 | 京都府 | 天ケ瀬発電所 | 宇治市宇治金井戸23の2 | 宇治川 | 発電機（個数） | 2 | 個
1993100000 | 1993年度 | 平成5年度 | 26000 | 京都府 | 天ケ瀬発電所 | 宇治市宇治金井戸23の2 | 宇治川 | 年間発電量 | 266820 | MWh
1993100000 | 1993年度 | 平成5年度 | 26000 | 京都府 | 宇治発電所 | 宇治市宇治山田28の2 | 瀬田川 | 有効落差（最大条件時） | 61.95 | m
1993100000 | 1993年度 | 平成5年度 | 26000 | 京都府 | 宇治発電所 | 宇治市宇治山田28の2 | 瀬田川 | 最大出力 | 32000 | kW
1993100000 | 1993年度 | 平成5年度 | 26000 | 京都府 | 宇治発電所 | 宇治市宇治山田28の2 | 瀬田川 | 発電機（容量） | 10000 | kVA
1993100000 | 1993年度 | 平成5年度 | 26000 | 京都府 | 宇治発電所 | 宇治市宇治山田28の2 | 瀬田川 | 発電機（電圧） | 11 | kV
1993100000 | 1993年度 | 平成5年度 | 26000 | 京都府 | 宇治発電所 | 宇治市宇治山田28の2 | 瀬田川 | 発電機（個数） | 5 | 個
1993100000 | 1993年度 | 平成5年度 | 26000 | 京都府 | 宇治発電所 | 宇治市宇治山田28の2 | 瀬田川 | 年間発電量 | 226976 | MWh
1993100000 | 1993年度 | 平成5年度 | 26000 | 京都府 | 大河原発電所 | 相楽郡南山城村北大河原字川浦1の8 | 木津川 | 有効落差（最大条件時） | 22.25 | m
1993100000 | 1993年度 | 平成5年度 | 26000 | 京都府 | 大河原発電所 | 相楽郡南山城村北大河原字川浦1の8 | 木津川 | 最大出力 | 3000 | kW
1993100000 | 1993年度 | 平成5年度 | 26000 | 京都府 | 大河原発電所 | 相楽郡南山城村北大河原字川浦1の8 | 木津川 | 発電機（容量） | 2000 | kVA
1993100000 | 1993年度 | 平成5年度 | 26000 | 京都府 | 大河原発電所 | 相楽郡南山城村北大河原字川浦1の8 | 木津川 | 発電機（電圧） | 3.5 | kV
1993100000 | 1993年度 | 平成5年度 | 26000 | 京都府 | 大河原発電所 | 相楽郡南山城村北大河原字川浦1の8 | 木津川 | 発電機（個数） | 2 | 個
1993100000 | 1993年度 | 平成5年度 | 26000 | 京都府 | 大河原発電所 | 相楽郡南山城村北大河原字川浦1の8 | 木津川 | 年間発電量 | 18215 | MWh
1993100000 | 1993年度 | 平成5年度 | 26000 | 京都府 | 相楽発電所 | 相楽郡笠置町大字有市小字こんじ1 | 木津川 | 有効落差（最大条件時） | 3.3 | m
1993100000 | 1993年度 | 平成5年度 | 26000 | 京都府 | 相楽発電所 | 相楽郡笠置町大字有市小字こんじ1 | 木津川 | 最大出力 | 710 | kW
1993100000 | 1993年度 | 平成5年度 | 26000 | 京都府 | 相楽発電所 | 相楽郡笠置町大字有市小字こんじ1 | 木津川 | 発電機（容量） | 410 | kVA
1993100000 | 1993年度 | 平成5年度 | 26000 | 京都府 | 相楽発電所 | 相楽郡笠置町大字有市小字こんじ1 | 木津川 | 発電機（電圧） | 3.3 | kV
1993100000 | 1993年度 | 平成5年度 | 26000 | 京都府 | 相楽発電所 | 相楽郡笠置町大字有市小字こんじ1 | 木津川 | 発電機（個数） | 2 | 個
1993100000 | 1993年度 | 平成5年度 | 26000 | 京都府 | 相楽発電所 | 相楽郡笠置町大字有市小字こんじ1 | 木津川 | 年間発電量 | 2450 | MWh
1993100000 | 1993年度 | 平成5年度 | 26000 | 京都府 | 布目川発電所 | 相楽郡笠置町飛鳥路字ヒラセ山18-7 | 布目川 | 有効落差（最大条件時） | 111.05 | m
1993100000 | 1993年度 | 平成5年度 | 26000 | 京都府 | 布目川発電所 | 相楽郡笠置町飛鳥路字ヒラセ山18-7 | 布目川 | 最大出力 | 1100 | kW
1993100000 | 1993年度 | 平成5年度 | 26000 | 京都府 | 布目川発電所 | 相楽郡笠置町飛鳥路字ヒラセ山18-7 | 布目川① | 発電機（容量） | 1100 | kVA
1993100000 | 1993年度 | 平成5年度 | 26000 | 京都府 | 布目川発電所 | 相楽郡笠置町飛鳥路字ヒラセ山18-7 | 布目川② | 発電機（容量） | 360 | kVA
1993100000 | 1993年度 | 平成5年度 | 26000 | 京都府 | 布目川発電所 | 相楽郡笠置町飛鳥路字ヒラセ山18-7 | 布目川① | 発電機（電圧） | 3.45 | kV
1993100000 | 1993年度 | 平成5年度 | 26000 | 京都府 | 布目川発電所 | 相楽郡笠置町飛鳥路字ヒラセ山18-7 | 布目川② | 発電機（電圧） | 3.45 | kV
1993100000 | 1993年度 | 平成5年度 | 26000 | 京都府 | 布目川発電所 | 相楽郡笠置町飛鳥路字ヒラセ山18-7 | 布目川① | 発電機（個数） | 1 | 個
1993100000 | 1993年度 | 平成5年度 | 26000 | 京都府 | 布目川発電所 | 相楽郡笠置町飛鳥路字ヒラセ山18-7 | 布目川② | 発電機（個数） | 1 | 個
1993100000 | 1993年度 | 平成5年度 | 26000 | 京都府 | 布目川発電所 | 相楽郡笠置町飛鳥路字ヒラセ山18-7 | 布目川 | 年間発電量 | 2393 | MWh
1993100000 | 1993年度 | 平成5年度 | 26000 | 京都府 | 黒田発電所 | 北桑田郡京北町下黒田字清水3 | 桂川 | 有効落差（最大条件時） | 45.23 | m
1993100000 | 1993年度 | 平成5年度 | 26000 | 京都府 | 黒田発電所 | 北桑田郡京北町下黒田字清水3 | 桂川 | 最大出力 | 900 | kW
1993100000 | 1993年度 | 平成5年度 | 26000 | 京都府 | 黒田発電所 | 北桑田郡京北町下黒田字清水3 | 桂川 | 発電機（容量） | 560 | kVA
1993100000 | 1993年度 | 平成5年度 | 26000 | 京都府 | 黒田発電所 | 北桑田郡京北町下黒田字清水3 | 桂川 | 発電機（電圧） | 3.3 | kV
1993100000 | 1993年度 | 平成5年度 | 26000 | 京都府 | 黒田発電所 | 北桑田郡京北町下黒田字清水3 | 桂川 | 発電機（個数） | 2 | 個
1993100000 | 1993年度 | 平成5年度 | 26000 | 京都府 | 黒田発電所 | 北桑田郡京北町下黒田字清水3 | 桂川 | 年間発電量 | 5101 | MWh
1993100000 | 1993年度 | 平成5年度 | 26000 | 京都府 | 新庄発電所 | 船井郡八木町大字船枝小字拝谷2 | 桂川 | 有効落差（最大条件時） | 72.5 | m
1993100000 | 1993年度 | 平成5年度 | 26000 | 京都府 | 新庄発電所 | 船井郡八木町大字船枝小字拝谷2 | 桂川 | 最大出力 | 7000 | kW
1993100000 | 1993年度 | 平成5年度 | 26000 | 京都府 | 新庄発電所 | 船井郡八木町大字船枝小字拝谷2 | 桂川 | 発電機（容量） | 3800 | kVA
1993100000 | 1993年度 | 平成5年度 | 26000 | 京都府 | 新庄発電所 | 船井郡八木町大字船枝小字拝谷2 | 桂川 | 発電機（電圧） | 6.6 | kV
1993100000 | 1993年度 | 平成5年度 | 26000 | 京都府 | 新庄発電所 | 船井郡八木町大字船枝小字拝谷2 | 桂川 | 発電機（個数） | 2 | 個
1993100000 | 1993年度 | 平成5年度 | 26000 | 京都府 | 新庄発電所 | 船井郡八木町大字船枝小字拝谷2 | 桂川 | 年間発電量 | 42231 | MWh
1993100000 | 1993年度 | 平成5年度 | 26000 | 京都府 | 内宮発電所 | 加佐郡大江町内宮上杉645 | 仏性寺川 | 有効落差（最大条件時） | 49.19 | m
1993100000 | 1993年度 | 平成5年度 | 26000 | 京都府 | 内宮発電所 | 加佐郡大江町内宮上杉645 | 仏性寺川 | 最大出力 | 210 | kW
1993100000 | 1993年度 | 平成5年度 | 26000 | 京都府 | 内宮発電所 | 加佐郡大江町内宮上杉645 | 仏性寺川 | 発電機（容量） | 230 | kVA
1993100000 | 1993年度 | 平成5年度 | 26000 | 京都府 | 内宮発電所 | 加佐郡大江町内宮上杉645 | 仏性寺川 | 発電機（電圧） | 6.6 | kV
1993100000 | 1993年度 | 平成5年度 | 26000 | 京都府 | 内宮発電所 | 加佐郡大江町内宮上杉645 | 仏性寺川 | 発電機（個数） | 1 | 個
1993100000 | 1993年度 | 平成5年度 | 26000 | 京都府 | 内宮発電所 | 加佐郡大江町内宮上杉645 | 仏性寺川 | 年間発電量 | 1153 | MWh
1993100000 | 1993年度 | 平成5年度 | 26000 | 京都府 | 橋谷発電所 | 加佐郡大江町橋谷字堀河34 | 雲原川 | 有効落差（最大条件時） | 82.1 | m
1993100000 | 1993年度 | 平成5年度 | 26000 | 京都府 | 橋谷発電所 | 加佐郡大江町橋谷字堀河34 | 雲原川 | 最大出力 | 410 | kW
1993100000 | 1993年度 | 平成5年度 | 26000 | 京都府 | 橋谷発電所 | 加佐郡大江町橋谷字堀河34 | 雲原川 | 発電機（容量） | 550 | kVA
1993100000 | 1993年度 | 平成5年度 | 26000 | 京都府 | 橋谷発電所 | 加佐郡大江町橋谷字堀河34 | 雲原川 | 発電機（電圧） | 3.3 | kV
1993100000 | 1993年度 | 平成5年度 | 26000 | 京都府 | 橋谷発電所 | 加佐郡大江町橋谷字堀河34 | 雲原川 | 発電機（個数） | 1 | 個
1993100000 | 1993年度 | 平成5年度 | 26000 | 京都府 | 橋谷発電所 | 加佐郡大江町橋谷字堀河34 | 雲原川 | 年間発電量 | 3309 | MWh
1993100000 | 1993年度 | 平成5年度 | 26000 | 京都府 | 小脇発電所 | 竹野郡丹後町小脇小字谷尻351 | 野間川 | 有効落差（最大条件時） | 59.47 | m
1993100000 | 1993年度 | 平成5年度 | 26000 | 京都府 | 小脇発電所 | 竹野郡丹後町小脇小字谷尻351 | 野間川 | 最大出力 | 800 | kW
1993100000 | 1993年度 | 平成5年度 | 26000 | 京都府 | 小脇発電所 | 竹野郡丹後町小脇小字谷尻351 | 野間川 | 発電機（容量） | 850 | kVA
1993100000 | 1993年度 | 平成5年度 | 26000 | 京都府 | 小脇発電所 | 竹野郡丹後町小脇小字谷尻351 | 野間川 | 発電機（電圧） | 6.6 | kV
1993100000 | 1993年度 | 平成5年度 | 26000 | 京都府 | 小脇発電所 | 竹野郡丹後町小脇小字谷尻351 | 野間川 | 発電機（個数） | 1 | 個
1993100000 | 1993年度 | 平成5年度 | 26000 | 京都府 | 小脇発電所 | 竹野郡丹後町小脇小字谷尻351 | 野間川 | 年間発電量 | 4556 | MWh
1993100000 | 1993年度 | 平成5年度 | 26000 | 京都府 | 清滝発電所 | 京都市右京区嵯峨清滝田鶴原町4 | 清滝川 | 有効落差（最大条件時） | 33.33 | m
1993100000 | 1993年度 | 平成5年度 | 26000 | 京都府 | 清滝発電所 | 京都市右京区嵯峨清滝田鶴原町4 | 清滝川 | 最大出力 | 250 | kW
1993100000 | 1993年度 | 平成5年度 | 26000 | 京都府 | 清滝発電所 | 京都市右京区嵯峨清滝田鶴原町4 | 清滝川 | 発電機（容量） | 260 | kVA
1993100000 | 1993年度 | 平成5年度 | 26000 | 京都府 | 清滝発電所 | 京都市右京区嵯峨清滝田鶴原町4 | 清滝川 | 発電機（電圧） | 3.3 | kV
1993100000 | 1993年度 | 平成5年度 | 26000 | 京都府 | 清滝発電所 | 京都市右京区嵯峨清滝田鶴原町4 | 清滝川 | 発電機（個数） | 1 | 個
1993100000 | 1993年度 | 平成5年度 | 26000 | 京都府 | 清滝発電所 | 京都市右京区嵯峨清滝田鶴原町4 | 清滝川 | 年間発電量 | 1584 | MWh
1993100000 | 1993年度 | 平成5年度 | 26000 | 京都府 | 和知発電所 | 船井郡和知町大字市場小字朱柳5-1 | 由良川 | 有効落差（最大条件時） | 19.52 | m
1993100000 | 1993年度 | 平成5年度 | 26000 | 京都府 | 和知発電所 | 船井郡和知町大字市場小字朱柳5-1 | 由良川 | 最大出力 | 5700 | kW
1993100000 | 1993年度 | 平成5年度 | 26000 | 京都府 | 和知発電所 | 船井郡和知町大字市場小字朱柳5-1 | 由良川 | 発電機（容量） | 6300 | kVA
1993100000 | 1993年度 | 平成5年度 | 26000 | 京都府 | 和知発電所 | 船井郡和知町大字市場小字朱柳5-1 | 由良川 | 発電機（電圧） | 6.6 | kV
1993100000 | 1993年度 | 平成5年度 | 26000 | 京都府 | 和知発電所 | 船井郡和知町大字市場小字朱柳5-1 | 由良川 | 発電機（個数） | 1 | 個
1993100000 | 1993年度 | 平成5年度 | 26000 | 京都府 | 和知発電所 | 船井郡和知町大字市場小字朱柳5-1 | 由良川 | 年間発電量 | 25760 | MWh
1993100000 | 1993年度 | 平成5年度 | 26000 | 京都府 | 新由良川発電所 | 綾部市戸奈瀬町下ケ成65-5 | 由良川 | 有効落差（最大条件時） | 15.9 | m
1993100000 | 1993年度 | 平成5年度 | 26000 | 京都府 | 新由良川発電所 | 綾部市戸奈瀬町下ケ成65-5 | 由良川 | 最大出力 | 4900 | kW
1993100000 | 1993年度 | 平成5年度 | 26000 | 京都府 | 新由良川発電所 | 綾部市戸奈瀬町下ケ成65-5 | 由良川① | 発電機（容量） | 4650 | kVA
1993100000 | 1993年度 | 平成5年度 | 26000 | 京都府 | 新由良川発電所 | 綾部市戸奈瀬町下ケ成65-5 | 由良川② | 発電機（容量） | 550 | kVA
1993100000 | 1993年度 | 平成5年度 | 26000 | 京都府 | 新由良川発電所 | 綾部市戸奈瀬町下ケ成65-5 | 由良川① | 発電機（電圧） | 6.6 | kV
1993100000 | 1993年度 | 平成5年度 | 26000 | 京都府 | 新由良川発電所 | 綾部市戸奈瀬町下ケ成65-5 | 由良川② | 発電機（電圧） | 6.6 | kV
1993100000 | 1993年度 | 平成5年度 | 26000 | 京都府 | 新由良川発電所 | 綾部市戸奈瀬町下ケ成65-5 | 由良川① | 発電機（個数） | 1 | 個
1993100000 | 1993年度 | 平成5年度 | 26000 | 京都府 | 新由良川発電所 | 綾部市戸奈瀬町下ケ成65-5 | 由良川② | 発電機（個数） | 1 | 個
1993100000 | 1993年度 | 平成5年度 | 26000 | 京都府 | 新由良川発電所 | 綾部市戸奈瀬町下ケ成65-5 | 由良川 | 年間発電量 | 21600 | MWh
1993100000 | 1993年度 | 平成5年度 | 26000 | 京都府 | 高山発電所 | 相楽郡南山城村大字高尾奥山10-282 | 名張川 | 有効落差（最大条件時） | 53.7 | m
1993100000 | 1993年度 | 平成5年度 | 26000 | 京都府 | 高山発電所 | 相楽郡南山城村大字高尾奥山10-282 | 名張川 | 最大出力 | 6000 | kW
1993100000 | 1993年度 | 平成5年度 | 26000 | 京都府 | 高山発電所 | 相楽郡南山城村大字高尾奥山10-282 | 名張川 | 発電機（容量） | 6500 | kVA
1993100000 | 1993年度 | 平成5年度 | 26000 | 京都府 | 高山発電所 | 相楽郡南山城村大字高尾奥山10-282 | 名張川 | 発電機（電圧） | 6.6 | kV
1993100000 | 1993年度 | 平成5年度 | 26000 | 京都府 | 高山発電所 | 相楽郡南山城村大字高尾奥山10-282 | 名張川 | 発電機（個数） | 1 | 個
1993100000 | 1993年度 | 平成5年度 | 26000 | 京都府 | 高山発電所 | 相楽郡南山城村大字高尾奥山10-282 | 名張川 | 年間発電量 | 34957 | MWh
1993100000 | 1993年度 | 平成5年度 | 26000 | 京都府 | 喜撰山発電所 | 宇治市池尾南組8 | 寒谷川・宇治川 | 有効落差（最大条件時） | 219.35 | m
1993100000 | 1993年度 | 平成5年度 | 26000 | 京都府 | 喜撰山発電所 | 宇治市池尾南組8 | 寒谷川・宇治川 | 最大出力 | 466000 | kW
1993100000 | 1993年度 | 平成5年度 | 26000 | 京都府 | 喜撰山発電所 | 宇治市池尾南組8 | 寒谷川・宇治川 | 発電機（容量） | 250000 | kVA
1993100000 | 1993年度 | 平成5年度 | 26000 | 京都府 | 喜撰山発電所 | 宇治市池尾南組8 | 寒谷川・宇治川 | 発電機（電圧） | 16.5 | kV
1993100000 | 1993年度 | 平成5年度 | 26000 | 京都府 | 喜撰山発電所 | 宇治市池尾南組8 | 寒谷川・宇治川 | 発電機（個数） | 2 | 個
1993100000 | 1993年度 | 平成5年度 | 26000 | 京都府 | 喜撰山発電所 | 宇治市池尾南組8 | 寒谷川・宇治川 | 年間発電量 | 470230 | MWh
1993100000 | 1993年度 | 平成5年度 | 26000 | 京都府 | 宮津ガスタービン発電所 | 宮津市獅子崎30 | － | 有効落差（最大条件時） | *** | m
1993100000 | 1993年度 | 平成5年度 | 26000 | 京都府 | 宮津ガスタービン発電所 | 宮津市獅子崎30 | － | 最大出力 | 120000 | kW
1993100000 | 1993年度 | 平成5年度 | 26000 | 京都府 | 宮津ガスタービン発電所 | 宮津市獅子崎30 | － | 発電機（容量） | 71600 | kVA
1993100000 | 1993年度 | 平成5年度 | 26000 | 京都府 | 宮津ガスタービン発電所 | 宮津市獅子崎30 | － | 発電機（電圧） | 13.8 | kV
1993100000 | 1993年度 | 平成5年度 | 26000 | 京都府 | 宮津ガスタービン発電所 | 宮津市獅子崎30 | － | 発電機（個数） | 2 | 個
1993100000 | 1993年度 | 平成5年度 | 26000 | 京都府 | 宮津ガスタービン発電所 | 宮津市獅子崎30 | － | 年間発電量 | 638 | MWh
1993100000 | 1993年度 | 平成5年度 | 26000 | 京都府 | 宮津エネルギー研究所 | 宮津市小田宿野1001 | － | 有効落差（最大条件時） | *** | m
1993100000 | 1993年度 | 平成5年度 | 26000 | 京都府 | 宮津エネルギー研究所 | 宮津市小田宿野1001 | － | 最大出力 | 750000 | kW
1993100000 | 1993年度 | 平成5年度 | 26000 | 京都府 | 宮津エネルギー研究所 | 宮津市小田宿野1001 | －① | 発電機（容量） | 420000 | kVA
1993100000 | 1993年度 | 平成5年度 | 26000 | 京都府 | 宮津エネルギー研究所 | 宮津市小田宿野1001 | －② | 発電機（容量） | 420000 | kVA
1993100000 | 1993年度 | 平成5年度 | 26000 | 京都府 | 宮津エネルギー研究所 | 宮津市小田宿野1001 | －① | 発電機（電圧） | 17 | kV
1993100000 | 1993年度 | 平成5年度 | 26000 | 京都府 | 宮津エネルギー研究所 | 宮津市小田宿野1001 | －② | 発電機（電圧） | 22 | kV
1993100000 | 1993年度 | 平成5年度 | 26000 | 京都府 | 宮津エネルギー研究所 | 宮津市小田宿野1001 | －① | 発電機（個数） | 1 | 個
1993100000 | 1993年度 | 平成5年度 | 26000 | 京都府 | 宮津エネルギー研究所 | 宮津市小田宿野1001 | －② | 発電機（個数） | 1 | 個
1993100000 | 1993年度 | 平成5年度 | 26000 | 京都府 | 宮津エネルギー研究所 | 宮津市小田宿野1001 | － | 年間発電量 | 1013546 | MWh
1993100000 | 1993年度 | 平成5年度 | 26000 | 京都府 | 大野発電所（府営） | 北桑田郡美山町大字樫原小字中ノ山 | 由良川 | 有効落差（最大条件時） | 51.74 | m
1993100000 | 1993年度 | 平成5年度 | 26000 | 京都府 | 大野発電所（府営） | 北桑田郡美山町大字樫原小字中ノ山 | 由良川 | 最大出力 | 11000 | kW
1993100000 | 1993年度 | 平成5年度 | 26000 | 京都府 | 大野発電所（府営） | 北桑田郡美山町大字樫原小字中ノ山 | 由良川 | 発電機（容量） | 12600 | kVA
1993100000 | 1993年度 | 平成5年度 | 26000 | 京都府 | 大野発電所（府営） | 北桑田郡美山町大字樫原小字中ノ山 | 由良川 | 発電機（電圧） | 6.6 | kV
1993100000 | 1993年度 | 平成5年度 | 26000 | 京都府 | 大野発電所（府営） | 北桑田郡美山町大字樫原小字中ノ山 | 由良川 | 発電機（個数） | 1 | 個
1993100000 | 1993年度 | 平成5年度 | 26000 | 京都府 | 大野発電所（府営） | 北桑田郡美山町大字樫原小字中ノ山 | 由良川 | 年間発電量 | 43282 | MWh
1994100000 | 1994年度 | 平成6年度 | 26000 | 京都府 | 洛北発電所 | 京都市左京区静市市原町1406 | 中津川・鞍馬川 | 有効落差（最大条件時） | 47.48 | m
1994100000 | 1994年度 | 平成6年度 | 26000 | 京都府 | 洛北発電所 | 京都市左京区静市市原町1406 | 静原川 | 有効落差（最大条件時） | 39.42 | m
1994100000 | 1994年度 | 平成6年度 | 26000 | 京都府 | 洛北発電所 | 京都市左京区静市市原町1406 | 中津川・鞍馬川・静原川 | 最大出力 | 450 | kW
1994100000 | 1994年度 | 平成6年度 | 26000 | 京都府 | 洛北発電所 | 京都市左京区静市市原町1406 | 中津川・鞍馬川・静原川 | 発電機（容量） | 302 | kVA
1994100000 | 1994年度 | 平成6年度 | 26000 | 京都府 | 洛北発電所 | 京都市左京区静市市原町1406 | 中津川・鞍馬川・静原川 | 発電機（電圧） | 3.3 | kV
1994100000 | 1994年度 | 平成6年度 | 26000 | 京都府 | 洛北発電所 | 京都市左京区静市市原町1406 | 中津川・鞍馬川・静原川 | 発電機（個数） | 2 | 個
1994100000 | 1994年度 | 平成6年度 | 26000 | 京都府 | 洛北発電所 | 京都市左京区静市市原町1406 | 中津川・鞍馬川・静原川 | 年間発電量 | 2343 | MWh
1994100000 | 1994年度 | 平成6年度 | 26000 | 京都府 | 蹴上発電所 | 京都市左京区粟田口鳥居町2 | 琵琶湖疏水 | 有効落差（最大条件時） | 33.74 | m
1994100000 | 1994年度 | 平成6年度 | 26000 | 京都府 | 蹴上発電所 | 京都市左京区粟田口鳥居町2 | 琵琶湖疏水 | 最大出力 | 4500 | kW
1994100000 | 1994年度 | 平成6年度 | 26000 | 京都府 | 蹴上発電所 | 京都市左京区粟田口鳥居町2 | 琵琶湖疏水① | 発電機（容量） | 7500 | kVA
1994100000 | 1994年度 | 平成6年度 | 26000 | 京都府 | 蹴上発電所 | 京都市左京区粟田口鳥居町2 | 琵琶湖疏水② | 発電機（容量） | 5000 | kVA
1994100000 | 1994年度 | 平成6年度 | 26000 | 京都府 | 蹴上発電所 | 京都市左京区粟田口鳥居町2 | 琵琶湖疏水① | 発電機（電圧） | 6.6 | kV
1994100000 | 1994年度 | 平成6年度 | 26000 | 京都府 | 蹴上発電所 | 京都市左京区粟田口鳥居町2 | 琵琶湖疏水② | 発電機（電圧） | 6.6 | kV
1994100000 | 1994年度 | 平成6年度 | 26000 | 京都府 | 蹴上発電所 | 京都市左京区粟田口鳥居町2 | 琵琶湖疏水① | 発電機（個数） | 1 | 個
1994100000 | 1994年度 | 平成6年度 | 26000 | 京都府 | 蹴上発電所 | 京都市左京区粟田口鳥居町2 | 琵琶湖疏水② | 発電機（個数） | 1 | 個
1994100000 | 1994年度 | 平成6年度 | 26000 | 京都府 | 蹴上発電所 | 京都市左京区粟田口鳥居町2 | 琵琶湖疏水 | 年間発電量 | 29670 | MWh
1994100000 | 1994年度 | 平成6年度 | 26000 | 京都府 | 夷川発電所 | 京都市左京区聖護院蓮華蔵町33の3 | 琵琶湖疏水 | 有効落差（最大条件時） | 3.42 | m
1994100000 | 1994年度 | 平成6年度 | 26000 | 京都府 | 夷川発電所 | 京都市左京区聖護院蓮華蔵町33の3 | 琵琶湖疏水 | 最大出力 | 300 | kW
1994100000 | 1994年度 | 平成6年度 | 26000 | 京都府 | 夷川発電所 | 京都市左京区聖護院蓮華蔵町33の3 | 琵琶湖疏水 | 発電機（容量） | 350 | kVA
1994100000 | 1994年度 | 平成6年度 | 26000 | 京都府 | 夷川発電所 | 京都市左京区聖護院蓮華蔵町33の3 | 琵琶湖疏水 | 発電機（電圧） | 6.6 | kV
1994100000 | 1994年度 | 平成6年度 | 26000 | 京都府 | 夷川発電所 | 京都市左京区聖護院蓮華蔵町33の3 | 琵琶湖疏水 | 発電機（個数） | 1 | 個
1994100000 | 1994年度 | 平成6年度 | 26000 | 京都府 | 夷川発電所 | 京都市左京区聖護院蓮華蔵町33の3 | 琵琶湖疏水 | 年間発電量 | 2248 | MWh
1994100000 | 1994年度 | 平成6年度 | 26000 | 京都府 | 栂尾発電所 | 京都市右京区梅ヶ畑川西町53の2 | 清滝川 | 有効落差（最大条件時） | 57.7 | m
1994100000 | 1994年度 | 平成6年度 | 26000 | 京都府 | 栂尾発電所 | 京都市右京区梅ヶ畑川西町53の2 | 清滝川 | 最大出力 | 750 | kW
1994100000 | 1994年度 | 平成6年度 | 26000 | 京都府 | 栂尾発電所 | 京都市右京区梅ヶ畑川西町53の2 | 清滝川 | 発電機（容量） | 950 | kVA
1994100000 | 1994年度 | 平成6年度 | 26000 | 京都府 | 栂尾発電所 | 京都市右京区梅ヶ畑川西町53の2 | 清滝川 | 発電機（電圧） | 3.5 | kV
1994100000 | 1994年度 | 平成6年度 | 26000 | 京都府 | 栂尾発電所 | 京都市右京区梅ヶ畑川西町53の2 | 清滝川 | 発電機（個数） | 1 | 個
1994100000 | 1994年度 | 平成6年度 | 26000 | 京都府 | 栂尾発電所 | 京都市右京区梅ヶ畑川西町53の2 | 清滝川 | 年間発電量 | 2171 | MWh
1994100000 | 1994年度 | 平成6年度 | 26000 | 京都府 | 墨染発電所 | 京都市伏見区桃山町丹下14の11 | 琵琶湖疏水 | 有効落差（最大条件時） | 14.3 | m
1994100000 | 1994年度 | 平成6年度 | 26000 | 京都府 | 墨染発電所 | 京都市伏見区桃山町丹下14の11 | 琵琶湖疏水 | 最大出力 | 2200 | kW
1994100000 | 1994年度 | 平成6年度 | 26000 | 京都府 | 墨染発電所 | 京都市伏見区桃山町丹下14の11 | 琵琶湖疏水 | 発電機（容量） | 2550 | kVA
1994100000 | 1994年度 | 平成6年度 | 26000 | 京都府 | 墨染発電所 | 京都市伏見区桃山町丹下14の11 | 琵琶湖疏水 | 発電機（電圧） | 3.45 | kV
1994100000 | 1994年度 | 平成6年度 | 26000 | 京都府 | 墨染発電所 | 京都市伏見区桃山町丹下14の11 | 琵琶湖疏水 | 発電機（個数） | 1 | 個
1994100000 | 1994年度 | 平成6年度 | 26000 | 京都府 | 墨染発電所 | 京都市伏見区桃山町丹下14の11 | 琵琶湖疏水 | 年間発電量 | 1953 | MWh
1994100000 | 1994年度 | 平成6年度 | 26000 | 京都府 | 山家発電所 | 綾部市山家広瀬町上の町129の2 | 上林川 | 有効落差（最大条件時） | 26.4 | m
1994100000 | 1994年度 | 平成6年度 | 26000 | 京都府 | 山家発電所 | 綾部市山家広瀬町上の町129の2 | 上林川 | 最大出力 | 750 | kW
1994100000 | 1994年度 | 平成6年度 | 26000 | 京都府 | 山家発電所 | 綾部市山家広瀬町上の町129の2 | 上林川 | 発電機（容量） | 900 | kVA
1994100000 | 1994年度 | 平成6年度 | 26000 | 京都府 | 山家発電所 | 綾部市山家広瀬町上の町129の2 | 上林川 | 発電機（電圧） | 3.3 | kV
1994100000 | 1994年度 | 平成6年度 | 26000 | 京都府 | 山家発電所 | 綾部市山家広瀬町上の町129の2 | 上林川 | 発電機（個数） | 1 | 個
1994100000 | 1994年度 | 平成6年度 | 26000 | 京都府 | 山家発電所 | 綾部市山家広瀬町上の町129の2 | 上林川 | 年間発電量 | 2843 | MWh
1994100000 | 1994年度 | 平成6年度 | 26000 | 京都府 | 天ケ瀬発電所 | 宇治市宇治金井戸23の2 | 宇治川 | 有効落差（最大条件時） | 57.1 | m
1994100000 | 1994年度 | 平成6年度 | 26000 | 京都府 | 天ケ瀬発電所 | 宇治市宇治金井戸23の2 | 宇治川 | 最大出力 | 92000 | kW
1994100000 | 1994年度 | 平成6年度 | 26000 | 京都府 | 天ケ瀬発電所 | 宇治市宇治金井戸23の2 | 宇治川 | 発電機（容量） | 55000 | kVA
1994100000 | 1994年度 | 平成6年度 | 26000 | 京都府 | 天ケ瀬発電所 | 宇治市宇治金井戸23の2 | 宇治川 | 発電機（電圧） | 13.2 | kV
1994100000 | 1994年度 | 平成6年度 | 26000 | 京都府 | 天ケ瀬発電所 | 宇治市宇治金井戸23の2 | 宇治川 | 発電機（個数） | 2 | 個
1994100000 | 1994年度 | 平成6年度 | 26000 | 京都府 | 天ケ瀬発電所 | 宇治市宇治金井戸23の2 | 宇治川 | 年間発電量 | 324669 | MWh
1994100000 | 1994年度 | 平成6年度 | 26000 | 京都府 | 宇治発電所 | 宇治市宇治山田28の2 | 瀬田川 | 有効落差（最大条件時） | 61.95 | m
1994100000 | 1994年度 | 平成6年度 | 26000 | 京都府 | 宇治発電所 | 宇治市宇治山田28の2 | 瀬田川 | 最大出力 | 32300 | kW
1994100000 | 1994年度 | 平成6年度 | 26000 | 京都府 | 宇治発電所 | 宇治市宇治山田28の2 | 瀬田川① | 発電機（容量） | 10000 | kVA
1994100000 | 1994年度 | 平成6年度 | 26000 | 京都府 | 宇治発電所 | 宇治市宇治山田28の2 | 瀬田川② | 発電機（容量） | 7300 | kVA
1994100000 | 1994年度 | 平成6年度 | 26000 | 京都府 | 宇治発電所 | 宇治市宇治山田28の2 | 瀬田川① | 発電機（電圧） | 11 | kV
1994100000 | 1994年度 | 平成6年度 | 26000 | 京都府 | 宇治発電所 | 宇治市宇治山田28の2 | 瀬田川② | 発電機（電圧） | 11 | kV
1994100000 | 1994年度 | 平成6年度 | 26000 | 京都府 | 宇治発電所 | 宇治市宇治山田28の2 | 瀬田川① | 発電機（個数） | 4 | 個
1994100000 | 1994年度 | 平成6年度 | 26000 | 京都府 | 宇治発電所 | 宇治市宇治山田28の2 | 瀬田川② | 発電機（個数） | 1 | 個
1994100000 | 1994年度 | 平成6年度 | 26000 | 京都府 | 宇治発電所 | 宇治市宇治山田28の2 | 瀬田川 | 年間発電量 | 225894 | MWh
1994100000 | 1994年度 | 平成6年度 | 26000 | 京都府 | 大河原発電所 | 相楽郡南山城村北大河原字川浦1の8 | 木津川 | 有効落差（最大条件時） | 22.25 | m
1994100000 | 1994年度 | 平成6年度 | 26000 | 京都府 | 大河原発電所 | 相楽郡南山城村北大河原字川浦1の8 | 木津川 | 最大出力 | 3000 | kW
1994100000 | 1994年度 | 平成6年度 | 26000 | 京都府 | 大河原発電所 | 相楽郡南山城村北大河原字川浦1の8 | 木津川 | 発電機（容量） | 2000 | kVA
1994100000 | 1994年度 | 平成6年度 | 26000 | 京都府 | 大河原発電所 | 相楽郡南山城村北大河原字川浦1の8 | 木津川 | 発電機（電圧） | 3.5 | kV
1994100000 | 1994年度 | 平成6年度 | 26000 | 京都府 | 大河原発電所 | 相楽郡南山城村北大河原字川浦1の8 | 木津川 | 発電機（個数） | 2 | 個
1994100000 | 1994年度 | 平成6年度 | 26000 | 京都府 | 大河原発電所 | 相楽郡南山城村北大河原字川浦1の8 | 木津川 | 年間発電量 | 11707 | MWh
1994100000 | 1994年度 | 平成6年度 | 26000 | 京都府 | 相楽発電所 | 相楽郡笠置町大字有市小字こんじ1 | 木津川 | 有効落差（最大条件時） | 3.3 | m
1994100000 | 1994年度 | 平成6年度 | 26000 | 京都府 | 相楽発電所 | 相楽郡笠置町大字有市小字こんじ1 | 木津川 | 最大出力 | 710 | kW
1994100000 | 1994年度 | 平成6年度 | 26000 | 京都府 | 相楽発電所 | 相楽郡笠置町大字有市小字こんじ1 | 木津川 | 発電機（容量） | 410 | kVA
1994100000 | 1994年度 | 平成6年度 | 26000 | 京都府 | 相楽発電所 | 相楽郡笠置町大字有市小字こんじ1 | 木津川 | 発電機（電圧） | 3.3 | kV
1994100000 | 1994年度 | 平成6年度 | 26000 | 京都府 | 相楽発電所 | 相楽郡笠置町大字有市小字こんじ1 | 木津川 | 発電機（個数） | 2 | 個
1994100000 | 1994年度 | 平成6年度 | 26000 | 京都府 | 相楽発電所 | 相楽郡笠置町大字有市小字こんじ1 | 木津川 | 年間発電量 | 899 | MWh
1994100000 | 1994年度 | 平成6年度 | 26000 | 京都府 | 布目川発電所 | 相楽郡笠置町飛鳥路字ヒラセ山18-7 | 布目川 | 有効落差（最大条件時） | 111.05 | m
1994100000 | 1994年度 | 平成6年度 | 26000 | 京都府 | 布目川発電所 | 相楽郡笠置町飛鳥路字ヒラセ山18-7 | 布目川 | 最大出力 | 1100 | kW
1994100000 | 1994年度 | 平成6年度 | 26000 | 京都府 | 布目川発電所 | 相楽郡笠置町飛鳥路字ヒラセ山18-7 | 布目川① | 発電機（容量） | 1100 | kVA
1994100000 | 1994年度 | 平成6年度 | 26000 | 京都府 | 布目川発電所 | 相楽郡笠置町飛鳥路字ヒラセ山18-7 | 布目川② | 発電機（容量） | 360 | kVA
1994100000 | 1994年度 | 平成6年度 | 26000 | 京都府 | 布目川発電所 | 相楽郡笠置町飛鳥路字ヒラセ山18-7 | 布目川① | 発電機（電圧） | 3.45 | kV
1994100000 | 1994年度 | 平成6年度 | 26000 | 京都府 | 布目川発電所 | 相楽郡笠置町飛鳥路字ヒラセ山18-7 | 布目川② | 発電機（電圧） | 3.45 | kV
1994100000 | 1994年度 | 平成6年度 | 26000 | 京都府 | 布目川発電所 | 相楽郡笠置町飛鳥路字ヒラセ山18-7 | 布目川① | 発電機（個数） | 1 | 個
1994100000 | 1994年度 | 平成6年度 | 26000 | 京都府 | 布目川発電所 | 相楽郡笠置町飛鳥路字ヒラセ山18-7 | 布目川② | 発電機（個数） | 1 | 個
1994100000 | 1994年度 | 平成6年度 | 26000 | 京都府 | 布目川発電所 | 相楽郡笠置町飛鳥路字ヒラセ山18-7 | 布目川 | 年間発電量 | *** | MWh
1994100000 | 1994年度 | 平成6年度 | 26000 | 京都府 | 黒田発電所 | 北桑田郡京北町下黒田字清水3 | 桂川 | 有効落差（最大条件時） | 45.23 | m
1994100000 | 1994年度 | 平成6年度 | 26000 | 京都府 | 黒田発電所 | 北桑田郡京北町下黒田字清水3 | 桂川 | 最大出力 | 900 | kW
1994100000 | 1994年度 | 平成6年度 | 26000 | 京都府 | 黒田発電所 | 北桑田郡京北町下黒田字清水3 | 桂川 | 発電機（容量） | 560 | kVA
1994100000 | 1994年度 | 平成6年度 | 26000 | 京都府 | 黒田発電所 | 北桑田郡京北町下黒田字清水3 | 桂川 | 発電機（電圧） | 3.3 | kV
1994100000 | 1994年度 | 平成6年度 | 26000 | 京都府 | 黒田発電所 | 北桑田郡京北町下黒田字清水3 | 桂川 | 発電機（個数） | 2 | 個
1994100000 | 1994年度 | 平成6年度 | 26000 | 京都府 | 黒田発電所 | 北桑田郡京北町下黒田字清水3 | 桂川 | 年間発電量 | 4903 | MWh
1994100000 | 1994年度 | 平成6年度 | 26000 | 京都府 | 新庄発電所 | 船井郡八木町大字船枝小字拝谷2 | 桂川 | 有効落差（最大条件時） | 72.5 | m
1994100000 | 1994年度 | 平成6年度 | 26000 | 京都府 | 新庄発電所 | 船井郡八木町大字船枝小字拝谷2 | 桂川 | 最大出力 | 7000 | kW
1994100000 | 1994年度 | 平成6年度 | 26000 | 京都府 | 新庄発電所 | 船井郡八木町大字船枝小字拝谷2 | 桂川 | 発電機（容量） | 3800 | kVA
1994100000 | 1994年度 | 平成6年度 | 26000 | 京都府 | 新庄発電所 | 船井郡八木町大字船枝小字拝谷2 | 桂川 | 発電機（電圧） | 6.6 | kV
1994100000 | 1994年度 | 平成6年度 | 26000 | 京都府 | 新庄発電所 | 船井郡八木町大字船枝小字拝谷2 | 桂川 | 発電機（個数） | 2 | 個
1994100000 | 1994年度 | 平成6年度 | 26000 | 京都府 | 新庄発電所 | 船井郡八木町大字船枝小字拝谷2 | 桂川 | 年間発電量 | 40405 | MWh
1994100000 | 1994年度 | 平成6年度 | 26000 | 京都府 | 内宮発電所 | 加佐郡大江町内宮上杉645 | 仏性寺川 | 有効落差（最大条件時） | 49.19 | m
1994100000 | 1994年度 | 平成6年度 | 26000 | 京都府 | 内宮発電所 | 加佐郡大江町内宮上杉645 | 仏性寺川 | 最大出力 | 210 | kW
1994100000 | 1994年度 | 平成6年度 | 26000 | 京都府 | 内宮発電所 | 加佐郡大江町内宮上杉645 | 仏性寺川 | 発電機（容量） | 230 | kVA
1994100000 | 1994年度 | 平成6年度 | 26000 | 京都府 | 内宮発電所 | 加佐郡大江町内宮上杉645 | 仏性寺川 | 発電機（電圧） | 6.6 | kV
1994100000 | 1994年度 | 平成6年度 | 26000 | 京都府 | 内宮発電所 | 加佐郡大江町内宮上杉645 | 仏性寺川 | 発電機（個数） | 1 | 個
1994100000 | 1994年度 | 平成6年度 | 26000 | 京都府 | 内宮発電所 | 加佐郡大江町内宮上杉645 | 仏性寺川 | 年間発電量 | 1125 | MWh
1994100000 | 1994年度 | 平成6年度 | 26000 | 京都府 | 橋谷発電所 | 加佐郡大江町橋谷字堀河34 | 雲原川 | 有効落差（最大条件時） | 82.1 | m
1994100000 | 1994年度 | 平成6年度 | 26000 | 京都府 | 橋谷発電所 | 加佐郡大江町橋谷字堀河34 | 雲原川 | 最大出力 | 410 | kW
1994100000 | 1994年度 | 平成6年度 | 26000 | 京都府 | 橋谷発電所 | 加佐郡大江町橋谷字堀河34 | 雲原川 | 発電機（容量） | 550 | kVA
1994100000 | 1994年度 | 平成6年度 | 26000 | 京都府 | 橋谷発電所 | 加佐郡大江町橋谷字堀河34 | 雲原川 | 発電機（電圧） | 3.3 | kV
1994100000 | 1994年度 | 平成6年度 | 26000 | 京都府 | 橋谷発電所 | 加佐郡大江町橋谷字堀河34 | 雲原川 | 発電機（個数） | 1 | 個
1994100000 | 1994年度 | 平成6年度 | 26000 | 京都府 | 橋谷発電所 | 加佐郡大江町橋谷字堀河34 | 雲原川 | 年間発電量 | 3045 | MWh
1994100000 | 1994年度 | 平成6年度 | 26000 | 京都府 | 小脇発電所 | 竹野郡丹後町小脇小字谷尻351 | 野間川 | 有効落差（最大条件時） | 58.49 | m
1994100000 | 1994年度 | 平成6年度 | 26000 | 京都府 | 小脇発電所 | 竹野郡丹後町小脇小字谷尻351 | 野間川 | 最大出力 | 800 | kW
1994100000 | 1994年度 | 平成6年度 | 26000 | 京都府 | 小脇発電所 | 竹野郡丹後町小脇小字谷尻351 | 野間川 | 発電機（容量） | 850 | kVA
1994100000 | 1994年度 | 平成6年度 | 26000 | 京都府 | 小脇発電所 | 竹野郡丹後町小脇小字谷尻351 | 野間川 | 発電機（電圧） | 6.6 | kV
1994100000 | 1994年度 | 平成6年度 | 26000 | 京都府 | 小脇発電所 | 竹野郡丹後町小脇小字谷尻351 | 野間川 | 発電機（個数） | 1 | 個
1994100000 | 1994年度 | 平成6年度 | 26000 | 京都府 | 小脇発電所 | 竹野郡丹後町小脇小字谷尻351 | 野間川 | 年間発電量 | 4363 | MWh
1994100000 | 1994年度 | 平成6年度 | 26000 | 京都府 | 清滝発電所 | 京都市右京区嵯峨清滝田鶴原町4 | 清滝川 | 有効落差（最大条件時） | 33.33 | m
1994100000 | 1994年度 | 平成6年度 | 26000 | 京都府 | 清滝発電所 | 京都市右京区嵯峨清滝田鶴原町4 | 清滝川 | 最大出力 | 250 | kW
1994100000 | 1994年度 | 平成6年度 | 26000 | 京都府 | 清滝発電所 | 京都市右京区嵯峨清滝田鶴原町4 | 清滝川 | 発電機（容量） | 260 | kVA
1994100000 | 1994年度 | 平成6年度 | 26000 | 京都府 | 清滝発電所 | 京都市右京区嵯峨清滝田鶴原町4 | 清滝川 | 発電機（電圧） | 3.3 | kV
1994100000 | 1994年度 | 平成6年度 | 26000 | 京都府 | 清滝発電所 | 京都市右京区嵯峨清滝田鶴原町4 | 清滝川 | 発電機（個数） | 1 | 個
1994100000 | 1994年度 | 平成6年度 | 26000 | 京都府 | 清滝発電所 | 京都市右京区嵯峨清滝田鶴原町4 | 清滝川 | 年間発電量 | 1198 | MWh
1994100000 | 1994年度 | 平成6年度 | 26000 | 京都府 | 和知発電所 | 船井郡和知町大字市場小字朱柳5-1 | 由良川 | 有効落差（最大条件時） | 19.52 | m
1994100000 | 1994年度 | 平成6年度 | 26000 | 京都府 | 和知発電所 | 船井郡和知町大字市場小字朱柳5-1 | 由良川 | 最大出力 | 5700 | kW
1994100000 | 1994年度 | 平成6年度 | 26000 | 京都府 | 和知発電所 | 船井郡和知町大字市場小字朱柳5-1 | 由良川 | 発電機（容量） | 6300 | kVA
1994100000 | 1994年度 | 平成6年度 | 26000 | 京都府 | 和知発電所 | 船井郡和知町大字市場小字朱柳5-1 | 由良川 | 発電機（電圧） | 6.6 | kV
1994100000 | 1994年度 | 平成6年度 | 26000 | 京都府 | 和知発電所 | 船井郡和知町大字市場小字朱柳5-1 | 由良川 | 発電機（個数） | 1 | 個
1994100000 | 1994年度 | 平成6年度 | 26000 | 京都府 | 和知発電所 | 船井郡和知町大字市場小字朱柳5-1 | 由良川 | 年間発電量 | 25186 | MWh
1994100000 | 1994年度 | 平成6年度 | 26000 | 京都府 | 新由良川発電所 | 綾部市戸奈瀬町下ケ成65-5 | 由良川 | 有効落差（最大条件時） | 15.9 | m
1994100000 | 1994年度 | 平成6年度 | 26000 | 京都府 | 新由良川発電所 | 綾部市戸奈瀬町下ケ成65-5 | 由良川 | 最大出力 | 4900 | kW
1994100000 | 1994年度 | 平成6年度 | 26000 | 京都府 | 新由良川発電所 | 綾部市戸奈瀬町下ケ成65-5 | 由良川① | 発電機（容量） | 4700 | kVA
1994100000 | 1994年度 | 平成6年度 | 26000 | 京都府 | 新由良川発電所 | 綾部市戸奈瀬町下ケ成65-5 | 由良川② | 発電機（容量） | 490 | kVA
1994100000 | 1994年度 | 平成6年度 | 26000 | 京都府 | 新由良川発電所 | 綾部市戸奈瀬町下ケ成65-5 | 由良川① | 発電機（電圧） | 6.6 | kV
1994100000 | 1994年度 | 平成6年度 | 26000 | 京都府 | 新由良川発電所 | 綾部市戸奈瀬町下ケ成65-5 | 由良川② | 発電機（電圧） | 6.6 | kV
1994100000 | 1994年度 | 平成6年度 | 26000 | 京都府 | 新由良川発電所 | 綾部市戸奈瀬町下ケ成65-5 | 由良川① | 発電機（個数） | 1 | 個
1994100000 | 1994年度 | 平成6年度 | 26000 | 京都府 | 新由良川発電所 | 綾部市戸奈瀬町下ケ成65-5 | 由良川② | 発電機（個数） | 1 | 個
1994100000 | 1994年度 | 平成6年度 | 26000 | 京都府 | 新由良川発電所 | 綾部市戸奈瀬町下ケ成65-5 | 由良川 | 年間発電量 | 21291 | MWh
1994100000 | 1994年度 | 平成6年度 | 26000 | 京都府 | 高山発電所 | 相楽郡南山城村大字高尾奥山10-282 | 名張川 | 有効落差（最大条件時） | 53.7 | m
1994100000 | 1994年度 | 平成6年度 | 26000 | 京都府 | 高山発電所 | 相楽郡南山城村大字高尾奥山10-282 | 名張川 | 最大出力 | 6000 | kW
1994100000 | 1994年度 | 平成6年度 | 26000 | 京都府 | 高山発電所 | 相楽郡南山城村大字高尾奥山10-282 | 名張川 | 発電機（容量） | 6500 | kVA
1994100000 | 1994年度 | 平成6年度 | 26000 | 京都府 | 高山発電所 | 相楽郡南山城村大字高尾奥山10-282 | 名張川 | 発電機（電圧） | 6.6 | kV
1994100000 | 1994年度 | 平成6年度 | 26000 | 京都府 | 高山発電所 | 相楽郡南山城村大字高尾奥山10-282 | 名張川 | 発電機（個数） | 1 | 個
1994100000 | 1994年度 | 平成6年度 | 26000 | 京都府 | 高山発電所 | 相楽郡南山城村大字高尾奥山10-282 | 名張川 | 年間発電量 | 14702 | MWh
1994100000 | 1994年度 | 平成6年度 | 26000 | 京都府 | 喜撰山発電所 | 宇治市池尾南組8 | 寒谷川・宇治川 | 有効落差（最大条件時） | 219.35 | m
1994100000 | 1994年度 | 平成6年度 | 26000 | 京都府 | 喜撰山発電所 | 宇治市池尾南組8 | 寒谷川・宇治川 | 最大出力 | 466000 | kW
1994100000 | 1994年度 | 平成6年度 | 26000 | 京都府 | 喜撰山発電所 | 宇治市池尾南組8 | 寒谷川・宇治川 | 発電機（容量） | 250000 | kVA
1994100000 | 1994年度 | 平成6年度 | 26000 | 京都府 | 喜撰山発電所 | 宇治市池尾南組8 | 寒谷川・宇治川 | 発電機（電圧） | 16.5 | kV
1994100000 | 1994年度 | 平成6年度 | 26000 | 京都府 | 喜撰山発電所 | 宇治市池尾南組8 | 寒谷川・宇治川 | 発電機（個数） | 2 | 個
1994100000 | 1994年度 | 平成6年度 | 26000 | 京都府 | 喜撰山発電所 | 宇治市池尾南組8 | 寒谷川・宇治川 | 年間発電量 | 352480 | MWh
1994100000 | 1994年度 | 平成6年度 | 26000 | 京都府 | 宮津ガスタービン発電所 | 宮津市獅子崎30 | － | 有効落差（最大条件時） | *** | m
1994100000 | 1994年度 | 平成6年度 | 26000 | 京都府 | 宮津ガスタービン発電所 | 宮津市獅子崎30 | － | 最大出力 | 120000 | kW
1994100000 | 1994年度 | 平成6年度 | 26000 | 京都府 | 宮津ガスタービン発電所 | 宮津市獅子崎30 | － | 発電機（容量） | 71600 | kVA
1994100000 | 1994年度 | 平成6年度 | 26000 | 京都府 | 宮津ガスタービン発電所 | 宮津市獅子崎30 | － | 発電機（電圧） | 13.8 | kV
1994100000 | 1994年度 | 平成6年度 | 26000 | 京都府 | 宮津ガスタービン発電所 | 宮津市獅子崎30 | － | 発電機（個数） | 2 | 個
1994100000 | 1994年度 | 平成6年度 | 26000 | 京都府 | 宮津ガスタービン発電所 | 宮津市獅子崎30 | － | 年間発電量 | 2387 | MWh
1994100000 | 1994年度 | 平成6年度 | 26000 | 京都府 | 宮津エネルギー研究所 | 宮津市小田宿野1001 | － | 有効落差（最大条件時） | *** | m
1994100000 | 1994年度 | 平成6年度 | 26000 | 京都府 | 宮津エネルギー研究所 | 宮津市小田宿野1001 | － | 最大出力 | 750000 | kW
1994100000 | 1994年度 | 平成6年度 | 26000 | 京都府 | 宮津エネルギー研究所 | 宮津市小田宿野1001 | －① | 発電機（容量） | 420000 | kVA
1994100000 | 1994年度 | 平成6年度 | 26000 | 京都府 | 宮津エネルギー研究所 | 宮津市小田宿野1001 | －② | 発電機（容量） | 420000 | kVA
1994100000 | 1994年度 | 平成6年度 | 26000 | 京都府 | 宮津エネルギー研究所 | 宮津市小田宿野1001 | －① | 発電機（電圧） | 17 | kV
1994100000 | 1994年度 | 平成6年度 | 26000 | 京都府 | 宮津エネルギー研究所 | 宮津市小田宿野1001 | －② | 発電機（電圧） | 22 | kV
1994100000 | 1994年度 | 平成6年度 | 26000 | 京都府 | 宮津エネルギー研究所 | 宮津市小田宿野1001 | －① | 発電機（個数） | 1 | 個
1994100000 | 1994年度 | 平成6年度 | 26000 | 京都府 | 宮津エネルギー研究所 | 宮津市小田宿野1001 | －② | 発電機（個数） | 1 | 個
1994100000 | 1994年度 | 平成6年度 | 26000 | 京都府 | 宮津エネルギー研究所 | 宮津市小田宿野1001 | － | 年間発電量 | 2005753 | MWh
1994100000 | 1994年度 | 平成6年度 | 26000 | 京都府 | 大野発電所（府営） | 北桑田郡美山町大字樫原小字中の山 | 由良川 | 有効落差（最大条件時） | 51.74 | m
1994100000 | 1994年度 | 平成6年度 | 26000 | 京都府 | 大野発電所（府営） | 北桑田郡美山町大字樫原小字中の山 | 由良川 | 最大出力 | 11000 | kW
1994100000 | 1994年度 | 平成6年度 | 26000 | 京都府 | 大野発電所（府営） | 北桑田郡美山町大字樫原小字中の山 | 由良川 | 発電機（容量） | 12600 | kVA
1994100000 | 1994年度 | 平成6年度 | 26000 | 京都府 | 大野発電所（府営） | 北桑田郡美山町大字樫原小字中の山 | 由良川 | 発電機（電圧） | 6.6 | kV
1994100000 | 1994年度 | 平成6年度 | 26000 | 京都府 | 大野発電所（府営） | 北桑田郡美山町大字樫原小字中の山 | 由良川 | 発電機（個数） | 1 | 個
1994100000 | 1994年度 | 平成6年度 | 26000 | 京都府 | 大野発電所（府営） | 北桑田郡美山町大字樫原小字中の山 | 由良川 | 年間発電量 | 25254 | MWh
1995100000 | 1995年度 | 平成7年度 | 26000 | 京都府 | 洛北発電所 | 京都市左京区静市市原町1406 | 中津川・鞍馬川 | 有効落差（最大条件時） | 47.48 | m
1995100000 | 1995年度 | 平成7年度 | 26000 | 京都府 | 洛北発電所 | 京都市左京区静市市原町1406 | 静原川 | 有効落差（最大条件時） | 39.42 | m
1995100000 | 1995年度 | 平成7年度 | 26000 | 京都府 | 洛北発電所 | 京都市左京区静市市原町1406 | 中津川・鞍馬川・静原川 | 最大出力 | 450 | kW
1995100000 | 1995年度 | 平成7年度 | 26000 | 京都府 | 洛北発電所 | 京都市左京区静市市原町1406 | 中津川・鞍馬川・静原川 | 発電機（容量） | 302 | kVA
1995100000 | 1995年度 | 平成7年度 | 26000 | 京都府 | 洛北発電所 | 京都市左京区静市市原町1406 | 中津川・鞍馬川・静原川 | 発電機（電圧） | 3.3 | kV
1995100000 | 1995年度 | 平成7年度 | 26000 | 京都府 | 洛北発電所 | 京都市左京区静市市原町1406 | 中津川・鞍馬川・静原川 | 発電機（個数） | 2 | 個
1995100000 | 1995年度 | 平成7年度 | 26000 | 京都府 | 洛北発電所 | 京都市左京区静市市原町1406 | 中津川・鞍馬川・静原川 | 年間発電量 | 1989.4 | MWh
1995100000 | 1995年度 | 平成7年度 | 26000 | 京都府 | 蹴上発電所 | 京都市左京区粟田口鳥居町2 | 琵琶湖疏水 | 有効落差（最大条件時） | 33.74 | m
1995100000 | 1995年度 | 平成7年度 | 26000 | 京都府 | 蹴上発電所 | 京都市左京区粟田口鳥居町2 | 琵琶湖疏水 | 最大出力 | 4500 | kW
1995100000 | 1995年度 | 平成7年度 | 26000 | 京都府 | 蹴上発電所 | 京都市左京区粟田口鳥居町2 | 琵琶湖疏水① | 発電機（容量） | 7500 | kVA
1995100000 | 1995年度 | 平成7年度 | 26000 | 京都府 | 蹴上発電所 | 京都市左京区粟田口鳥居町2 | 琵琶湖疏水② | 発電機（容量） | 5000 | kVA
1995100000 | 1995年度 | 平成7年度 | 26000 | 京都府 | 蹴上発電所 | 京都市左京区粟田口鳥居町2 | 琵琶湖疏水① | 発電機（電圧） | 6.6 | kV
1995100000 | 1995年度 | 平成7年度 | 26000 | 京都府 | 蹴上発電所 | 京都市左京区粟田口鳥居町2 | 琵琶湖疏水② | 発電機（電圧） | 6.6 | kV
1995100000 | 1995年度 | 平成7年度 | 26000 | 京都府 | 蹴上発電所 | 京都市左京区粟田口鳥居町2 | 琵琶湖疏水① | 発電機（個数） | 1 | 個
1995100000 | 1995年度 | 平成7年度 | 26000 | 京都府 | 蹴上発電所 | 京都市左京区粟田口鳥居町2 | 琵琶湖疏水② | 発電機（個数） | 1 | 個
1995100000 | 1995年度 | 平成7年度 | 26000 | 京都府 | 蹴上発電所 | 京都市左京区粟田口鳥居町2 | 琵琶湖疏水 | 年間発電量 | 15939.6 | MWh
1995100000 | 1995年度 | 平成7年度 | 26000 | 京都府 | 夷川発電所 | 京都市左京区聖護院蓮華蔵町33の3 | 琵琶湖疏水 | 有効落差（最大条件時） | 3.42 | m
1995100000 | 1995年度 | 平成7年度 | 26000 | 京都府 | 夷川発電所 | 京都市左京区聖護院蓮華蔵町33の3 | 琵琶湖疏水 | 最大出力 | 300 | kW
1995100000 | 1995年度 | 平成7年度 | 26000 | 京都府 | 夷川発電所 | 京都市左京区聖護院蓮華蔵町33の3 | 琵琶湖疏水 | 発電機（容量） | 350 | kVA
1995100000 | 1995年度 | 平成7年度 | 26000 | 京都府 | 夷川発電所 | 京都市左京区聖護院蓮華蔵町33の3 | 琵琶湖疏水 | 発電機（電圧） | 6.6 | kV
1995100000 | 1995年度 | 平成7年度 | 26000 | 京都府 | 夷川発電所 | 京都市左京区聖護院蓮華蔵町33の3 | 琵琶湖疏水 | 発電機（個数） | 1 | 個
1995100000 | 1995年度 | 平成7年度 | 26000 | 京都府 | 夷川発電所 | 京都市左京区聖護院蓮華蔵町33の3 | 琵琶湖疏水 | 年間発電量 | 1827.4 | MWh
1995100000 | 1995年度 | 平成7年度 | 26000 | 京都府 | 栂尾発電所 | 京都市右京区梅ヶ畑川西町53の2 | 清滝川 | 有効落差（最大条件時） | 57.7 | m
1995100000 | 1995年度 | 平成7年度 | 26000 | 京都府 | 栂尾発電所 | 京都市右京区梅ヶ畑川西町53の2 | 清滝川 | 最大出力 | 750 | kW
1995100000 | 1995年度 | 平成7年度 | 26000 | 京都府 | 栂尾発電所 | 京都市右京区梅ヶ畑川西町53の2 | 清滝川 | 発電機（容量） | 950 | kVA
1995100000 | 1995年度 | 平成7年度 | 26000 | 京都府 | 栂尾発電所 | 京都市右京区梅ヶ畑川西町53の2 | 清滝川 | 発電機（電圧） | 3.5 | kV
1995100000 | 1995年度 | 平成7年度 | 26000 | 京都府 | 栂尾発電所 | 京都市右京区梅ヶ畑川西町53の2 | 清滝川 | 発電機（個数） | 1 | 個
1995100000 | 1995年度 | 平成7年度 | 26000 | 京都府 | 栂尾発電所 | 京都市右京区梅ヶ畑川西町53の2 | 清滝川 | 年間発電量 | 1435.1 | MWh
1995100000 | 1995年度 | 平成7年度 | 26000 | 京都府 | 墨染発電所 | 京都市伏見区桃山町丹下14の11 | 琵琶湖疏水 | 有効落差（最大条件時） | 14.3 | m
1995100000 | 1995年度 | 平成7年度 | 26000 | 京都府 | 墨染発電所 | 京都市伏見区桃山町丹下14の11 | 琵琶湖疏水 | 最大出力 | 2200 | kW
1995100000 | 1995年度 | 平成7年度 | 26000 | 京都府 | 墨染発電所 | 京都市伏見区桃山町丹下14の11 | 琵琶湖疏水 | 発電機（容量） | 2550 | kVA
1995100000 | 1995年度 | 平成7年度 | 26000 | 京都府 | 墨染発電所 | 京都市伏見区桃山町丹下14の11 | 琵琶湖疏水 | 発電機（電圧） | 3.45 | kV
1995100000 | 1995年度 | 平成7年度 | 26000 | 京都府 | 墨染発電所 | 京都市伏見区桃山町丹下14の11 | 琵琶湖疏水 | 発電機（個数） | 1 | 個
1995100000 | 1995年度 | 平成7年度 | 26000 | 京都府 | 墨染発電所 | 京都市伏見区桃山町丹下14の11 | 琵琶湖疏水 | 年間発電量 | 6417.9 | MWh
1995100000 | 1995年度 | 平成7年度 | 26000 | 京都府 | 山家発電所 | 綾部市山家広瀬町上の町129の2 | 上林川 | 有効落差（最大条件時） | 26.4 | m
1995100000 | 1995年度 | 平成7年度 | 26000 | 京都府 | 山家発電所 | 綾部市山家広瀬町上の町129の2 | 上林川 | 最大出力 | 750 | kW
1995100000 | 1995年度 | 平成7年度 | 26000 | 京都府 | 山家発電所 | 綾部市山家広瀬町上の町129の2 | 上林川 | 発電機（容量） | 900 | kVA
1995100000 | 1995年度 | 平成7年度 | 26000 | 京都府 | 山家発電所 | 綾部市山家広瀬町上の町129の2 | 上林川 | 発電機（電圧） | 3.3 | kV
1995100000 | 1995年度 | 平成7年度 | 26000 | 京都府 | 山家発電所 | 綾部市山家広瀬町上の町129の2 | 上林川 | 発電機（個数） | 1 | 個
1995100000 | 1995年度 | 平成7年度 | 26000 | 京都府 | 山家発電所 | 綾部市山家広瀬町上の町129の2 | 上林川 | 年間発電量 | 0 | MWh
1995100000 | 1995年度 | 平成7年度 | 26000 | 京都府 | 天ケ瀬発電所 | 宇治市宇治金井戸23の2 | 宇治川 | 有効落差（最大条件時） | 57.1 | m
1995100000 | 1995年度 | 平成7年度 | 26000 | 京都府 | 天ケ瀬発電所 | 宇治市宇治金井戸23の2 | 宇治川 | 最大出力 | 92000 | kW
1995100000 | 1995年度 | 平成7年度 | 26000 | 京都府 | 天ケ瀬発電所 | 宇治市宇治金井戸23の2 | 宇治川 | 発電機（容量） | 55000 | kVA
1995100000 | 1995年度 | 平成7年度 | 26000 | 京都府 | 天ケ瀬発電所 | 宇治市宇治金井戸23の2 | 宇治川 | 発電機（電圧） | 13.2 | kV
1995100000 | 1995年度 | 平成7年度 | 26000 | 京都府 | 天ケ瀬発電所 | 宇治市宇治金井戸23の2 | 宇治川 | 発電機（個数） | 2 | 個
1995100000 | 1995年度 | 平成7年度 | 26000 | 京都府 | 天ケ瀬発電所 | 宇治市宇治金井戸23の2 | 宇治川 | 年間発電量 | 222389 | MWh
1995100000 | 1995年度 | 平成7年度 | 26000 | 京都府 | 宇治発電所 | 宇治市宇治山田28の2 | 瀬田川 | 有効落差（最大条件時） | 61.95 | m
1995100000 | 1995年度 | 平成7年度 | 26000 | 京都府 | 宇治発電所 | 宇治市宇治山田28の2 | 瀬田川 | 最大出力 | 32400 | kW
1995100000 | 1995年度 | 平成7年度 | 26000 | 京都府 | 宇治発電所 | 宇治市宇治山田28の2 | 瀬田川① | 発電機（容量） | 10000 | kVA
1995100000 | 1995年度 | 平成7年度 | 26000 | 京都府 | 宇治発電所 | 宇治市宇治山田28の2 | 瀬田川② | 発電機（容量） | 7300 | kVA
1995100000 | 1995年度 | 平成7年度 | 26000 | 京都府 | 宇治発電所 | 宇治市宇治山田28の2 | 瀬田川① | 発電機（電圧） | 11 | kV
1995100000 | 1995年度 | 平成7年度 | 26000 | 京都府 | 宇治発電所 | 宇治市宇治山田28の2 | 瀬田川② | 発電機（電圧） | 11 | kV
1995100000 | 1995年度 | 平成7年度 | 26000 | 京都府 | 宇治発電所 | 宇治市宇治山田28の2 | 瀬田川① | 発電機（個数） | 2 | 個
1995100000 | 1995年度 | 平成7年度 | 26000 | 京都府 | 宇治発電所 | 宇治市宇治山田28の2 | 瀬田川② | 発電機（個数） | 4 | 個
1995100000 | 1995年度 | 平成7年度 | 26000 | 京都府 | 宇治発電所 | 宇治市宇治山田28の2 | 瀬田川 | 年間発電量 | 211818.9 | MWh
1995100000 | 1995年度 | 平成7年度 | 26000 | 京都府 | 大河原発電所 | 相楽郡南山城村北大河原川浦1の8 | 木津川 | 有効落差（最大条件時） | 22.25 | m
1995100000 | 1995年度 | 平成7年度 | 26000 | 京都府 | 大河原発電所 | 相楽郡南山城村北大河原川浦1の8 | 木津川 | 最大出力 | 3000 | kW
1995100000 | 1995年度 | 平成7年度 | 26000 | 京都府 | 大河原発電所 | 相楽郡南山城村北大河原川浦1の8 | 木津川 | 発電機（容量） | 2000 | kVA
1995100000 | 1995年度 | 平成7年度 | 26000 | 京都府 | 大河原発電所 | 相楽郡南山城村北大河原川浦1の8 | 木津川 | 発電機（電圧） | 3.5 | kV
1995100000 | 1995年度 | 平成7年度 | 26000 | 京都府 | 大河原発電所 | 相楽郡南山城村北大河原川浦1の8 | 木津川 | 発電機（個数） | 2 | 個
1995100000 | 1995年度 | 平成7年度 | 26000 | 京都府 | 大河原発電所 | 相楽郡南山城村北大河原川浦1の8 | 木津川 | 年間発電量 | 5629 | MWh
1995100000 | 1995年度 | 平成7年度 | 26000 | 京都府 | 相楽発電所 | 相楽郡笠置町大字有市小字こんじ1 | 木津川 | 有効落差（最大条件時） | 3.3 | m
1995100000 | 1995年度 | 平成7年度 | 26000 | 京都府 | 相楽発電所 | 相楽郡笠置町大字有市小字こんじ1 | 木津川 | 最大出力 | 710 | kW
1995100000 | 1995年度 | 平成7年度 | 26000 | 京都府 | 相楽発電所 | 相楽郡笠置町大字有市小字こんじ1 | 木津川 | 発電機（容量） | 410 | kVA
1995100000 | 1995年度 | 平成7年度 | 26000 | 京都府 | 相楽発電所 | 相楽郡笠置町大字有市小字こんじ1 | 木津川 | 発電機（電圧） | 3.3 | kV
1995100000 | 1995年度 | 平成7年度 | 26000 | 京都府 | 相楽発電所 | 相楽郡笠置町大字有市小字こんじ1 | 木津川 | 発電機（個数） | 2 | 個
1995100000 | 1995年度 | 平成7年度 | 26000 | 京都府 | 相楽発電所 | 相楽郡笠置町大字有市小字こんじ1 | 木津川 | 年間発電量 | 891.9 | MWh
1995100000 | 1995年度 | 平成7年度 | 26000 | 京都府 | 布目川発電所 | 相楽郡笠置町飛鳥路ヒラセ山18-7 | 布目川 | 有効落差（最大条件時） | 111.05 | m
1995100000 | 1995年度 | 平成7年度 | 26000 | 京都府 | 布目川発電所 | 相楽郡笠置町飛鳥路ヒラセ山18-7 | 布目川 | 最大出力 | 1100 | kW
1995100000 | 1995年度 | 平成7年度 | 26000 | 京都府 | 布目川発電所 | 相楽郡笠置町飛鳥路ヒラセ山18-7 | 布目川① | 発電機（容量） | 1100 | kVA
1995100000 | 1995年度 | 平成7年度 | 26000 | 京都府 | 布目川発電所 | 相楽郡笠置町飛鳥路ヒラセ山18-7 | 布目川② | 発電機（容量） | 360 | kVA
1995100000 | 1995年度 | 平成7年度 | 26000 | 京都府 | 布目川発電所 | 相楽郡笠置町飛鳥路ヒラセ山18-7 | 布目川① | 発電機（電圧） | 3.45 | kV
1995100000 | 1995年度 | 平成7年度 | 26000 | 京都府 | 布目川発電所 | 相楽郡笠置町飛鳥路ヒラセ山18-7 | 布目川② | 発電機（電圧） | 3.45 | kV
1995100000 | 1995年度 | 平成7年度 | 26000 | 京都府 | 布目川発電所 | 相楽郡笠置町飛鳥路ヒラセ山18-7 | 布目川① | 発電機（個数） | 1 | 個
1995100000 | 1995年度 | 平成7年度 | 26000 | 京都府 | 布目川発電所 | 相楽郡笠置町飛鳥路ヒラセ山18-7 | 布目川② | 発電機（個数） | 1 | 個
1995100000 | 1995年度 | 平成7年度 | 26000 | 京都府 | 布目川発電所 | 相楽郡笠置町飛鳥路ヒラセ山18-7 | 布目川 | 年間発電量 | 3213.2 | MWh
1995100000 | 1995年度 | 平成7年度 | 26000 | 京都府 | 黒田発電所 | 北桑田郡京北町下黒田清水3 | 桂川 | 有効落差（最大条件時） | 45.49 | m
1995100000 | 1995年度 | 平成7年度 | 26000 | 京都府 | 黒田発電所 | 北桑田郡京北町下黒田清水3 | 桂川 | 最大出力 | 980 | kW
1995100000 | 1995年度 | 平成7年度 | 26000 | 京都府 | 黒田発電所 | 北桑田郡京北町下黒田清水3 | 桂川 | 発電機（容量） | 1040 | kVA
1995100000 | 1995年度 | 平成7年度 | 26000 | 京都府 | 黒田発電所 | 北桑田郡京北町下黒田清水3 | 桂川 | 発電機（電圧） | 6.6 | kV
1995100000 | 1995年度 | 平成7年度 | 26000 | 京都府 | 黒田発電所 | 北桑田郡京北町下黒田清水3 | 桂川 | 発電機（個数） | 1 | 個
1995100000 | 1995年度 | 平成7年度 | 26000 | 京都府 | 黒田発電所 | 北桑田郡京北町下黒田清水3 | 桂川 | 年間発電量 | 53.5 | MWh
1995100000 | 1995年度 | 平成7年度 | 26000 | 京都府 | 新庄発電所 | 船井郡八木町大字船枝小字拝谷2 | 桂川 | 有効落差（最大条件時） | 72.5 | m
1995100000 | 1995年度 | 平成7年度 | 26000 | 京都府 | 新庄発電所 | 船井郡八木町大字船枝小字拝谷2 | 桂川 | 最大出力 | 7000 | kW
1995100000 | 1995年度 | 平成7年度 | 26000 | 京都府 | 新庄発電所 | 船井郡八木町大字船枝小字拝谷2 | 桂川 | 発電機（容量） | 3800 | kVA
1995100000 | 1995年度 | 平成7年度 | 26000 | 京都府 | 新庄発電所 | 船井郡八木町大字船枝小字拝谷2 | 桂川 | 発電機（電圧） | 6.6 | kV
1995100000 | 1995年度 | 平成7年度 | 26000 | 京都府 | 新庄発電所 | 船井郡八木町大字船枝小字拝谷2 | 桂川 | 発電機（個数） | 2 | 個
1995100000 | 1995年度 | 平成7年度 | 26000 | 京都府 | 新庄発電所 | 船井郡八木町大字船枝小字拝谷2 | 桂川 | 年間発電量 | 19954.5 | MWh
1995100000 | 1995年度 | 平成7年度 | 26000 | 京都府 | 内宮発電所 | 加佐郡大江町内宮上杉645 | 仏性寺川 | 有効落差（最大条件時） | 49.19 | m
1995100000 | 1995年度 | 平成7年度 | 26000 | 京都府 | 内宮発電所 | 加佐郡大江町内宮上杉645 | 仏性寺川 | 最大出力 | 210 | kW
1995100000 | 1995年度 | 平成7年度 | 26000 | 京都府 | 内宮発電所 | 加佐郡大江町内宮上杉645 | 仏性寺川 | 発電機（容量） | 230 | kVA
1995100000 | 1995年度 | 平成7年度 | 26000 | 京都府 | 内宮発電所 | 加佐郡大江町内宮上杉645 | 仏性寺川 | 発電機（電圧） | 6.6 | kV
1995100000 | 1995年度 | 平成7年度 | 26000 | 京都府 | 内宮発電所 | 加佐郡大江町内宮上杉645 | 仏性寺川 | 発電機（個数） | 1 | 個
1995100000 | 1995年度 | 平成7年度 | 26000 | 京都府 | 内宮発電所 | 加佐郡大江町内宮上杉645 | 仏性寺川 | 年間発電量 | 1128.6 | MWh
1995100000 | 1995年度 | 平成7年度 | 26000 | 京都府 | 橋谷発電所 | 加佐郡大江町橋谷字堀河34 | 雲原川 | 有効落差（最大条件時） | 82.1 | m
1995100000 | 1995年度 | 平成7年度 | 26000 | 京都府 | 橋谷発電所 | 加佐郡大江町橋谷字堀河34 | 雲原川 | 最大出力 | 410 | kW
1995100000 | 1995年度 | 平成7年度 | 26000 | 京都府 | 橋谷発電所 | 加佐郡大江町橋谷字堀河34 | 雲原川 | 発電機（容量） | 550 | kVA
1995100000 | 1995年度 | 平成7年度 | 26000 | 京都府 | 橋谷発電所 | 加佐郡大江町橋谷字堀河34 | 雲原川 | 発電機（電圧） | 3.3 | kV
1995100000 | 1995年度 | 平成7年度 | 26000 | 京都府 | 橋谷発電所 | 加佐郡大江町橋谷字堀河34 | 雲原川 | 発電機（個数） | 1 | 個
1995100000 | 1995年度 | 平成7年度 | 26000 | 京都府 | 橋谷発電所 | 加佐郡大江町橋谷字堀河34 | 雲原川 | 年間発電量 | 2941.7 | MWh
1995100000 | 1995年度 | 平成7年度 | 26000 | 京都府 | 小脇発電所 | 竹野郡丹後町小脇小字谷尻351 | 野間川 | 有効落差（最大条件時） | 58.49 | m
1995100000 | 1995年度 | 平成7年度 | 26000 | 京都府 | 小脇発電所 | 竹野郡丹後町小脇小字谷尻351 | 野間川 | 最大出力 | 800 | kW
1995100000 | 1995年度 | 平成7年度 | 26000 | 京都府 | 小脇発電所 | 竹野郡丹後町小脇小字谷尻351 | 野間川 | 発電機（容量） | 850 | kVA
1995100000 | 1995年度 | 平成7年度 | 26000 | 京都府 | 小脇発電所 | 竹野郡丹後町小脇小字谷尻351 | 野間川 | 発電機（電圧） | 6.6 | kV
1995100000 | 1995年度 | 平成7年度 | 26000 | 京都府 | 小脇発電所 | 竹野郡丹後町小脇小字谷尻351 | 野間川 | 発電機（個数） | 1 | 個
1995100000 | 1995年度 | 平成7年度 | 26000 | 京都府 | 小脇発電所 | 竹野郡丹後町小脇小字谷尻351 | 野間川 | 年間発電量 | 4752.4 | MWh
1995100000 | 1995年度 | 平成7年度 | 26000 | 京都府 | 清滝発電所 | 京都市右京区嵯峨清滝田鶴原町4 | 清滝川 | 有効落差（最大条件時） | 33.33 | m
1995100000 | 1995年度 | 平成7年度 | 26000 | 京都府 | 清滝発電所 | 京都市右京区嵯峨清滝田鶴原町4 | 清滝川 | 最大出力 | 250 | kW
1995100000 | 1995年度 | 平成7年度 | 26000 | 京都府 | 清滝発電所 | 京都市右京区嵯峨清滝田鶴原町4 | 清滝川 | 発電機（容量） | 260 | kVA
1995100000 | 1995年度 | 平成7年度 | 26000 | 京都府 | 清滝発電所 | 京都市右京区嵯峨清滝田鶴原町4 | 清滝川 | 発電機（電圧） | 3.3 | kV
1995100000 | 1995年度 | 平成7年度 | 26000 | 京都府 | 清滝発電所 | 京都市右京区嵯峨清滝田鶴原町4 | 清滝川 | 発電機（個数） | 1 | 個
1995100000 | 1995年度 | 平成7年度 | 26000 | 京都府 | 清滝発電所 | 京都市右京区嵯峨清滝田鶴原町4 | 清滝川 | 年間発電量 | 1048.2 | MWh
1995100000 | 1995年度 | 平成7年度 | 26000 | 京都府 | 和知発電所 | 船井郡和知町大字市場小字朱柳5-1 | 由良川 | 有効落差（最大条件時） | 19.52 | m
1995100000 | 1995年度 | 平成7年度 | 26000 | 京都府 | 和知発電所 | 船井郡和知町大字市場小字朱柳5-1 | 由良川 | 最大出力 | 5700 | kW
1995100000 | 1995年度 | 平成7年度 | 26000 | 京都府 | 和知発電所 | 船井郡和知町大字市場小字朱柳5-1 | 由良川 | 発電機（容量） | 6300 | kVA
1995100000 | 1995年度 | 平成7年度 | 26000 | 京都府 | 和知発電所 | 船井郡和知町大字市場小字朱柳5-1 | 由良川 | 発電機（電圧） | 6.6 | kV
1995100000 | 1995年度 | 平成7年度 | 26000 | 京都府 | 和知発電所 | 船井郡和知町大字市場小字朱柳5-1 | 由良川 | 発電機（個数） | 1 | 個
1995100000 | 1995年度 | 平成7年度 | 26000 | 京都府 | 和知発電所 | 船井郡和知町大字市場小字朱柳5-1 | 由良川 | 年間発電量 | 20483.4 | MWh
1995100000 | 1995年度 | 平成7年度 | 26000 | 京都府 | 新由良川発電所 | 綾部市戸奈瀬町下ケ成65-5 | 由良川 | 有効落差（最大条件時） | 15.9 | m
1995100000 | 1995年度 | 平成7年度 | 26000 | 京都府 | 新由良川発電所 | 綾部市戸奈瀬町下ケ成65-5 | 由良川 | 最大出力 | 4900 | kW
1995100000 | 1995年度 | 平成7年度 | 26000 | 京都府 | 新由良川発電所 | 綾部市戸奈瀬町下ケ成65-5 | 由良川① | 発電機（容量） | 4700 | kVA
1995100000 | 1995年度 | 平成7年度 | 26000 | 京都府 | 新由良川発電所 | 綾部市戸奈瀬町下ケ成65-5 | 由良川② | 発電機（容量） | 490 | kVA
1995100000 | 1995年度 | 平成7年度 | 26000 | 京都府 | 新由良川発電所 | 綾部市戸奈瀬町下ケ成65-5 | 由良川① | 発電機（電圧） | 6.6 | kV
1995100000 | 1995年度 | 平成7年度 | 26000 | 京都府 | 新由良川発電所 | 綾部市戸奈瀬町下ケ成65-5 | 由良川② | 発電機（電圧） | 6.6 | kV
1995100000 | 1995年度 | 平成7年度 | 26000 | 京都府 | 新由良川発電所 | 綾部市戸奈瀬町下ケ成65-5 | 由良川① | 発電機（個数） | 1 | 個
1995100000 | 1995年度 | 平成7年度 | 26000 | 京都府 | 新由良川発電所 | 綾部市戸奈瀬町下ケ成65-5 | 由良川② | 発電機（個数） | 1 | 個
1995100000 | 1995年度 | 平成7年度 | 26000 | 京都府 | 新由良川発電所 | 綾部市戸奈瀬町下ケ成65-5 | 由良川 | 年間発電量 | 19249.5 | MWh
1995100000 | 1995年度 | 平成7年度 | 26000 | 京都府 | 高山発電所 | 相楽郡南山城村大字高尾奥山10-282 | 名張川 | 有効落差（最大条件時） | 53.7 | m
1995100000 | 1995年度 | 平成7年度 | 26000 | 京都府 | 高山発電所 | 相楽郡南山城村大字高尾奥山10-282 | 名張川 | 最大出力 | 6000 | kW
1995100000 | 1995年度 | 平成7年度 | 26000 | 京都府 | 高山発電所 | 相楽郡南山城村大字高尾奥山10-282 | 名張川 | 発電機（容量） | 6500 | kVA
1995100000 | 1995年度 | 平成7年度 | 26000 | 京都府 | 高山発電所 | 相楽郡南山城村大字高尾奥山10-282 | 名張川 | 発電機（電圧） | 6.6 | kV
1995100000 | 1995年度 | 平成7年度 | 26000 | 京都府 | 高山発電所 | 相楽郡南山城村大字高尾奥山10-282 | 名張川 | 発電機（個数） | 1 | 個
1995100000 | 1995年度 | 平成7年度 | 26000 | 京都府 | 高山発電所 | 相楽郡南山城村大字高尾奥山10-282 | 名張川 | 年間発電量 | 15135.5 | MWh
1995100000 | 1995年度 | 平成7年度 | 26000 | 京都府 | 喜撰山発電所 | 宇治市池尾南組8 | 寒谷川・宇治川 | 有効落差（最大条件時） | 219.35 | m
1995100000 | 1995年度 | 平成7年度 | 26000 | 京都府 | 喜撰山発電所 | 宇治市池尾南組8 | 寒谷川・宇治川 | 最大出力 | 466000 | kW
1995100000 | 1995年度 | 平成7年度 | 26000 | 京都府 | 喜撰山発電所 | 宇治市池尾南組8 | 寒谷川・宇治川 | 発電機（容量） | 250000 | kVA
1995100000 | 1995年度 | 平成7年度 | 26000 | 京都府 | 喜撰山発電所 | 宇治市池尾南組8 | 寒谷川・宇治川 | 発電機（電圧） | 16.5 | kV
1995100000 | 1995年度 | 平成7年度 | 26000 | 京都府 | 喜撰山発電所 | 宇治市池尾南組8 | 寒谷川・宇治川 | 発電機（個数） | 2 | 個
1995100000 | 1995年度 | 平成7年度 | 26000 | 京都府 | 喜撰山発電所 | 宇治市池尾南組8 | 寒谷川・宇治川 | 年間発電量 | 496590 | MWh
1995100000 | 1995年度 | 平成7年度 | 26000 | 京都府 | 宮津ガスタービン発電所 | 宮津市獅子崎30 | － | 有効落差（最大条件時） | *** | m
1995100000 | 1995年度 | 平成7年度 | 26000 | 京都府 | 宮津ガスタービン発電所 | 宮津市獅子崎30 | － | 最大出力 | 120000 | kW
1995100000 | 1995年度 | 平成7年度 | 26000 | 京都府 | 宮津ガスタービン発電所 | 宮津市獅子崎30 | － | 発電機（容量） | 71600 | kVA
1995100000 | 1995年度 | 平成7年度 | 26000 | 京都府 | 宮津ガスタービン発電所 | 宮津市獅子崎30 | － | 発電機（電圧） | 13.8 | kV
1995100000 | 1995年度 | 平成7年度 | 26000 | 京都府 | 宮津ガスタービン発電所 | 宮津市獅子崎30 | － | 発電機（個数） | 2 | 個
1995100000 | 1995年度 | 平成7年度 | 26000 | 京都府 | 宮津ガスタービン発電所 | 宮津市獅子崎30 | － | 年間発電量 | 1070 | MWh
1995100000 | 1995年度 | 平成7年度 | 26000 | 京都府 | 宮津エネルギー研究所 | 宮津市小田宿野1001 | － | 有効落差（最大条件時） | *** | m
1995100000 | 1995年度 | 平成7年度 | 26000 | 京都府 | 宮津エネルギー研究所 | 宮津市小田宿野1001 | － | 最大出力 | 750000 | kW
1995100000 | 1995年度 | 平成7年度 | 26000 | 京都府 | 宮津エネルギー研究所 | 宮津市小田宿野1001 | －① | 発電機（容量） | 420000 | kVA
1995100000 | 1995年度 | 平成7年度 | 26000 | 京都府 | 宮津エネルギー研究所 | 宮津市小田宿野1001 | －② | 発電機（容量） | 420000 | kVA
1995100000 | 1995年度 | 平成7年度 | 26000 | 京都府 | 宮津エネルギー研究所 | 宮津市小田宿野1001 | －① | 発電機（電圧） | 17 | kV
1995100000 | 1995年度 | 平成7年度 | 26000 | 京都府 | 宮津エネルギー研究所 | 宮津市小田宿野1001 | －② | 発電機（電圧） | 22 | kV
1995100000 | 1995年度 | 平成7年度 | 26000 | 京都府 | 宮津エネルギー研究所 | 宮津市小田宿野1001 | －① | 発電機（個数） | 1 | 個
1995100000 | 1995年度 | 平成7年度 | 26000 | 京都府 | 宮津エネルギー研究所 | 宮津市小田宿野1001 | －② | 発電機（個数） | 1 | 個
1995100000 | 1995年度 | 平成7年度 | 26000 | 京都府 | 宮津エネルギー研究所 | 宮津市小田宿野1001 | － | 年間発電量 | 1298475 | MWh
1995100000 | 1995年度 | 平成7年度 | 26000 | 京都府 | 大野発電所（府営） | 北桑田郡美山町大字樫原小字中の山 | 由良川 | 有効落差（最大条件時） | 51.74 | m
1995100000 | 1995年度 | 平成7年度 | 26000 | 京都府 | 大野発電所（府営） | 北桑田郡美山町大字樫原小字中の山 | 由良川 | 最大出力 | 11000 | kW
1995100000 | 1995年度 | 平成7年度 | 26000 | 京都府 | 大野発電所（府営） | 北桑田郡美山町大字樫原小字中の山 | 由良川 | 発電機（容量） | 12600 | kVA
1995100000 | 1995年度 | 平成7年度 | 26000 | 京都府 | 大野発電所（府営） | 北桑田郡美山町大字樫原小字中の山 | 由良川 | 発電機（電圧） | 6.6 | kV
1995100000 | 1995年度 | 平成7年度 | 26000 | 京都府 | 大野発電所（府営） | 北桑田郡美山町大字樫原小字中の山 | 由良川 | 発電機（個数） | 1 | 個
1995100000 | 1995年度 | 平成7年度 | 26000 | 京都府 | 大野発電所（府営） | 北桑田郡美山町大字樫原小字中の山 | 由良川 | 年間発電量 | 35622 | MWh
1996100000 | 1996年度 | 平成8年度 | 26000 | 京都府 | 洛北発電所 | 京都市左京区静市市原町1406 | 中津川 | 有効落差（最大条件時） | 47.48 | m
1996100000 | 1996年度 | 平成8年度 | 26000 | 京都府 | 洛北発電所 | 京都市左京区静市市原町1406 | 鞍馬川・静原川 | 有効落差（最大条件時） | 39.42 | m
1996100000 | 1996年度 | 平成8年度 | 26000 | 京都府 | 洛北発電所 | 京都市左京区静市市原町1406 | 中津川・鞍馬川・静原川 | 最大出力 | 450 | kW
1996100000 | 1996年度 | 平成8年度 | 26000 | 京都府 | 洛北発電所 | 京都市左京区静市市原町1406 | 中津川・鞍馬川・静原川 | 発電機（容量） | 302 | kVA
1996100000 | 1996年度 | 平成8年度 | 26000 | 京都府 | 洛北発電所 | 京都市左京区静市市原町1406 | 中津川・鞍馬川・静原川 | 発電機（電圧） | 3.3 | kV
1996100000 | 1996年度 | 平成8年度 | 26000 | 京都府 | 洛北発電所 | 京都市左京区静市市原町1406 | 中津川・鞍馬川・静原川 | 発電機（個数） | 2 | 個
1996100000 | 1996年度 | 平成8年度 | 26000 | 京都府 | 洛北発電所 | 京都市左京区静市市原町1406 | 中津川・鞍馬川・静原川 | 年間発電量 | 2543.8 | MWh
1996100000 | 1996年度 | 平成8年度 | 26000 | 京都府 | 蹴上発電所 | 京都市左京区粟田口鳥居町2 | 琵琶湖疏水 | 有効落差（最大条件時） | 33.74 | m
1996100000 | 1996年度 | 平成8年度 | 26000 | 京都府 | 蹴上発電所 | 京都市左京区粟田口鳥居町2 | 琵琶湖疏水 | 最大出力 | 4500 | kW
1996100000 | 1996年度 | 平成8年度 | 26000 | 京都府 | 蹴上発電所 | 京都市左京区粟田口鳥居町2 | 琵琶湖疏水① | 発電機（容量） | 7500 | kVA
1996100000 | 1996年度 | 平成8年度 | 26000 | 京都府 | 蹴上発電所 | 京都市左京区粟田口鳥居町2 | 琵琶湖疏水② | 発電機（容量） | 5000 | kVA
1996100000 | 1996年度 | 平成8年度 | 26000 | 京都府 | 蹴上発電所 | 京都市左京区粟田口鳥居町2 | 琵琶湖疏水① | 発電機（電圧） | 6.6 | kV
1996100000 | 1996年度 | 平成8年度 | 26000 | 京都府 | 蹴上発電所 | 京都市左京区粟田口鳥居町2 | 琵琶湖疏水② | 発電機（電圧） | 6.6 | kV
1996100000 | 1996年度 | 平成8年度 | 26000 | 京都府 | 蹴上発電所 | 京都市左京区粟田口鳥居町2 | 琵琶湖疏水① | 発電機（個数） | 1 | 個
1996100000 | 1996年度 | 平成8年度 | 26000 | 京都府 | 蹴上発電所 | 京都市左京区粟田口鳥居町2 | 琵琶湖疏水② | 発電機（個数） | 1 | 個
1996100000 | 1996年度 | 平成8年度 | 26000 | 京都府 | 蹴上発電所 | 京都市左京区粟田口鳥居町2 | 琵琶湖疏水 | 年間発電量 | 15912.1 | MWh
1996100000 | 1996年度 | 平成8年度 | 26000 | 京都府 | 夷川発電所 | 京都市左京区聖護院蓮華蔵町33の3 | 琵琶湖疏水 | 有効落差（最大条件時） | 3.42 | m
1996100000 | 1996年度 | 平成8年度 | 26000 | 京都府 | 夷川発電所 | 京都市左京区聖護院蓮華蔵町33の3 | 琵琶湖疏水 | 最大出力 | 300 | kW
1996100000 | 1996年度 | 平成8年度 | 26000 | 京都府 | 夷川発電所 | 京都市左京区聖護院蓮華蔵町33の3 | 琵琶湖疏水 | 発電機（容量） | 320 | kVA
1996100000 | 1996年度 | 平成8年度 | 26000 | 京都府 | 夷川発電所 | 京都市左京区聖護院蓮華蔵町33の3 | 琵琶湖疏水 | 発電機（電圧） | 6.6 | kV
1996100000 | 1996年度 | 平成8年度 | 26000 | 京都府 | 夷川発電所 | 京都市左京区聖護院蓮華蔵町33の3 | 琵琶湖疏水 | 発電機（個数） | 1 | 個
1996100000 | 1996年度 | 平成8年度 | 26000 | 京都府 | 夷川発電所 | 京都市左京区聖護院蓮華蔵町33の3 | 琵琶湖疏水 | 年間発電量 | 1772.5 | MWh
1996100000 | 1996年度 | 平成8年度 | 26000 | 京都府 | 栂尾発電所 | 京都市右京区梅ヶ畑川西町53の2 | 清滝川 | 有効落差（最大条件時） | 57.7 | m
1996100000 | 1996年度 | 平成8年度 | 26000 | 京都府 | 栂尾発電所 | 京都市右京区梅ヶ畑川西町53の2 | 清滝川 | 最大出力 | 750 | kW
1996100000 | 1996年度 | 平成8年度 | 26000 | 京都府 | 栂尾発電所 | 京都市右京区梅ヶ畑川西町53の2 | 清滝川 | 発電機（容量） | 950 | kVA
1996100000 | 1996年度 | 平成8年度 | 26000 | 京都府 | 栂尾発電所 | 京都市右京区梅ヶ畑川西町53の2 | 清滝川 | 発電機（電圧） | 3.5 | kV
1996100000 | 1996年度 | 平成8年度 | 26000 | 京都府 | 栂尾発電所 | 京都市右京区梅ヶ畑川西町53の2 | 清滝川 | 発電機（個数） | 1 | 個
1996100000 | 1996年度 | 平成8年度 | 26000 | 京都府 | 栂尾発電所 | 京都市右京区梅ヶ畑川西町53の2 | 清滝川 | 年間発電量 | 2552.4 | MWh
1996100000 | 1996年度 | 平成8年度 | 26000 | 京都府 | 墨染発電所 | 京都市伏見区桃山町丹下14の11 | 琵琶湖疏水 | 有効落差（最大条件時） | 14.31 | m
1996100000 | 1996年度 | 平成8年度 | 26000 | 京都府 | 墨染発電所 | 京都市伏見区桃山町丹下14の11 | 琵琶湖疏水 | 最大出力 | 2200 | kW
1996100000 | 1996年度 | 平成8年度 | 26000 | 京都府 | 墨染発電所 | 京都市伏見区桃山町丹下14の11 | 琵琶湖疏水 | 発電機（容量） | 2550 | kVA
1996100000 | 1996年度 | 平成8年度 | 26000 | 京都府 | 墨染発電所 | 京都市伏見区桃山町丹下14の11 | 琵琶湖疏水 | 発電機（電圧） | 3.45 | kV
1996100000 | 1996年度 | 平成8年度 | 26000 | 京都府 | 墨染発電所 | 京都市伏見区桃山町丹下14の11 | 琵琶湖疏水 | 発電機（個数） | 1 | 個
1996100000 | 1996年度 | 平成8年度 | 26000 | 京都府 | 墨染発電所 | 京都市伏見区桃山町丹下14の11 | 琵琶湖疏水 | 年間発電量 | 7048.1 | MWh
1996100000 | 1996年度 | 平成8年度 | 26000 | 京都府 | 山家発電所 | 綾部市山家広瀬町上の町129の2 | 上林川 | 有効落差（最大条件時） | 26.43 | m
1996100000 | 1996年度 | 平成8年度 | 26000 | 京都府 | 山家発電所 | 綾部市山家広瀬町上の町129の2 | 上林川 | 最大出力 | 760 | kW
1996100000 | 1996年度 | 平成8年度 | 26000 | 京都府 | 山家発電所 | 綾部市山家広瀬町上の町129の2 | 上林川 | 発電機（容量） | 810 | kVA
1996100000 | 1996年度 | 平成8年度 | 26000 | 京都府 | 山家発電所 | 綾部市山家広瀬町上の町129の2 | 上林川 | 発電機（電圧） | 6.6 | kV
1996100000 | 1996年度 | 平成8年度 | 26000 | 京都府 | 山家発電所 | 綾部市山家広瀬町上の町129の2 | 上林川 | 発電機（個数） | 1 | 個
1996100000 | 1996年度 | 平成8年度 | 26000 | 京都府 | 山家発電所 | 綾部市山家広瀬町上の町129の2 | 上林川 | 年間発電量 | 4626.2 | MWh
1996100000 | 1996年度 | 平成8年度 | 26000 | 京都府 | 天ケ瀬発電所 | 宇治市宇治金井戸23の2 | 宇治川 | 有効落差（最大条件時） | 57.1 | m
1996100000 | 1996年度 | 平成8年度 | 26000 | 京都府 | 天ケ瀬発電所 | 宇治市宇治金井戸23の2 | 宇治川 | 最大出力 | 92000 | kW
1996100000 | 1996年度 | 平成8年度 | 26000 | 京都府 | 天ケ瀬発電所 | 宇治市宇治金井戸23の2 | 宇治川 | 発電機（容量） | 55000 | kVA
1996100000 | 1996年度 | 平成8年度 | 26000 | 京都府 | 天ケ瀬発電所 | 宇治市宇治金井戸23の2 | 宇治川 | 発電機（電圧） | 13.2 | kV
1996100000 | 1996年度 | 平成8年度 | 26000 | 京都府 | 天ケ瀬発電所 | 宇治市宇治金井戸23の2 | 宇治川 | 発電機（個数） | 2 | 個
1996100000 | 1996年度 | 平成8年度 | 26000 | 京都府 | 天ケ瀬発電所 | 宇治市宇治金井戸23の2 | 宇治川 | 年間発電量 | 236114 | MWh
1996100000 | 1996年度 | 平成8年度 | 26000 | 京都府 | 宇治発電所 | 宇治市宇治山田28の2 | 瀬田川 | 有効落差（最大条件時） | 61.953 | m
1996100000 | 1996年度 | 平成8年度 | 26000 | 京都府 | 宇治発電所 | 宇治市宇治山田28の2 | 瀬田川 | 最大出力 | 32500 | kW
1996100000 | 1996年度 | 平成8年度 | 26000 | 京都府 | 宇治発電所 | 宇治市宇治山田28の2 | 瀬田川 | 発電機（容量） | 7300 | kVA
1996100000 | 1996年度 | 平成8年度 | 26000 | 京都府 | 宇治発電所 | 宇治市宇治山田28の2 | 瀬田川 | 発電機（電圧） | 11 | kV
1996100000 | 1996年度 | 平成8年度 | 26000 | 京都府 | 宇治発電所 | 宇治市宇治山田28の2 | 瀬田川 | 発電機（個数） | 5 | 個
1996100000 | 1996年度 | 平成8年度 | 26000 | 京都府 | 宇治発電所 | 宇治市宇治山田28の2 | 瀬田川 | 年間発電量 | 218348.5 | MWh
1996100000 | 1996年度 | 平成8年度 | 26000 | 京都府 | 大河原発電所 | 相楽郡南山城村北大河原川浦1の8 | 木津川 | 有効落差（最大条件時） | 22.25 | m
1996100000 | 1996年度 | 平成8年度 | 26000 | 京都府 | 大河原発電所 | 相楽郡南山城村北大河原川浦1の8 | 木津川 | 最大出力 | 3200 | kW
1996100000 | 1996年度 | 平成8年度 | 26000 | 京都府 | 大河原発電所 | 相楽郡南山城村北大河原川浦1の8 | 木津川 | 発電機（容量） | 1710 | kVA
1996100000 | 1996年度 | 平成8年度 | 26000 | 京都府 | 大河原発電所 | 相楽郡南山城村北大河原川浦1の8 | 木津川 | 発電機（電圧） | 3.5 | kV
1996100000 | 1996年度 | 平成8年度 | 26000 | 京都府 | 大河原発電所 | 相楽郡南山城村北大河原川浦1の8 | 木津川 | 発電機（個数） | 2 | 個
1996100000 | 1996年度 | 平成8年度 | 26000 | 京都府 | 大河原発電所 | 相楽郡南山城村北大河原川浦1の8 | 木津川 | 年間発電量 | 13844.7 | MWh
1996100000 | 1996年度 | 平成8年度 | 26000 | 京都府 | 相楽発電所 | 相楽郡笠置町大字有市小字こんじ1 | 木津川 | 有効落差（最大条件時） | 3.3 | m
1996100000 | 1996年度 | 平成8年度 | 26000 | 京都府 | 相楽発電所 | 相楽郡笠置町大字有市小字こんじ1 | 木津川 | 最大出力 | 710 | kW
1996100000 | 1996年度 | 平成8年度 | 26000 | 京都府 | 相楽発電所 | 相楽郡笠置町大字有市小字こんじ1 | 木津川 | 発電機（容量） | 410 | kVA
1996100000 | 1996年度 | 平成8年度 | 26000 | 京都府 | 相楽発電所 | 相楽郡笠置町大字有市小字こんじ1 | 木津川 | 発電機（電圧） | 3.3 | kV
1996100000 | 1996年度 | 平成8年度 | 26000 | 京都府 | 相楽発電所 | 相楽郡笠置町大字有市小字こんじ1 | 木津川 | 発電機（個数） | 2 | 個
1996100000 | 1996年度 | 平成8年度 | 26000 | 京都府 | 相楽発電所 | 相楽郡笠置町大字有市小字こんじ1 | 木津川 | 年間発電量 | 1263 | MWh
1996100000 | 1996年度 | 平成8年度 | 26000 | 京都府 | 布目川発電所 | 相楽郡笠置町飛鳥路字ヒラセ山18-7 | 布目川 | 有効落差（最大条件時） | 111.05 | m
1996100000 | 1996年度 | 平成8年度 | 26000 | 京都府 | 布目川発電所 | 相楽郡笠置町飛鳥路字ヒラセ山18-7 | 布目川 | 最大出力 | 1100 | kW
1996100000 | 1996年度 | 平成8年度 | 26000 | 京都府 | 布目川発電所 | 相楽郡笠置町飛鳥路字ヒラセ山18-7 | 布目川① | 発電機（容量） | 1100 | kVA
1996100000 | 1996年度 | 平成8年度 | 26000 | 京都府 | 布目川発電所 | 相楽郡笠置町飛鳥路字ヒラセ山18-7 | 布目川② | 発電機（容量） | 360 | kVA
1996100000 | 1996年度 | 平成8年度 | 26000 | 京都府 | 布目川発電所 | 相楽郡笠置町飛鳥路字ヒラセ山18-7 | 布目川① | 発電機（電圧） | 3.45 | kV
1996100000 | 1996年度 | 平成8年度 | 26000 | 京都府 | 布目川発電所 | 相楽郡笠置町飛鳥路字ヒラセ山18-7 | 布目川② | 発電機（電圧） | 3.45 | kV
1996100000 | 1996年度 | 平成8年度 | 26000 | 京都府 | 布目川発電所 | 相楽郡笠置町飛鳥路字ヒラセ山18-7 | 布目川① | 発電機（個数） | 1 | 個
1996100000 | 1996年度 | 平成8年度 | 26000 | 京都府 | 布目川発電所 | 相楽郡笠置町飛鳥路字ヒラセ山18-7 | 布目川② | 発電機（個数） | 1 | 個
1996100000 | 1996年度 | 平成8年度 | 26000 | 京都府 | 布目川発電所 | 相楽郡笠置町飛鳥路字ヒラセ山18-7 | 布目川 | 年間発電量 | 1993.1 | MWh
1996100000 | 1996年度 | 平成8年度 | 26000 | 京都府 | 黒田発電所 | 北桑田郡京北町下黒田字清水3 | 桂川 | 有効落差（最大条件時） | 45.49 | m
1996100000 | 1996年度 | 平成8年度 | 26000 | 京都府 | 黒田発電所 | 北桑田郡京北町下黒田字清水3 | 桂川 | 最大出力 | 980 | kW
1996100000 | 1996年度 | 平成8年度 | 26000 | 京都府 | 黒田発電所 | 北桑田郡京北町下黒田字清水3 | 桂川 | 発電機（容量） | 1040 | kVA
1996100000 | 1996年度 | 平成8年度 | 26000 | 京都府 | 黒田発電所 | 北桑田郡京北町下黒田字清水3 | 桂川 | 発電機（電圧） | 6.6 | kV
1996100000 | 1996年度 | 平成8年度 | 26000 | 京都府 | 黒田発電所 | 北桑田郡京北町下黒田字清水3 | 桂川 | 発電機（個数） | 1 | 個
1996100000 | 1996年度 | 平成8年度 | 26000 | 京都府 | 黒田発電所 | 北桑田郡京北町下黒田字清水3 | 桂川 | 年間発電量 | 6621.5 | MWh
1996100000 | 1996年度 | 平成8年度 | 26000 | 京都府 | 新庄発電所 | 船井郡八木町大字船枝小字拝谷2 | 桂川 | 有効落差（最大条件時） | 68.49 | m
1996100000 | 1996年度 | 平成8年度 | 26000 | 京都府 | 新庄発電所 | 船井郡八木町大字船枝小字拝谷2 | 桂川 | 最大出力 | 6700 | kW
1996100000 | 1996年度 | 平成8年度 | 26000 | 京都府 | 新庄発電所 | 船井郡八木町大字船枝小字拝谷2 | 桂川 | 発電機（容量） | 3800 | kVA
1996100000 | 1996年度 | 平成8年度 | 26000 | 京都府 | 新庄発電所 | 船井郡八木町大字船枝小字拝谷2 | 桂川 | 発電機（電圧） | 6.6 | kV
1996100000 | 1996年度 | 平成8年度 | 26000 | 京都府 | 新庄発電所 | 船井郡八木町大字船枝小字拝谷2 | 桂川 | 発電機（個数） | 2 | 個
1996100000 | 1996年度 | 平成8年度 | 26000 | 京都府 | 新庄発電所 | 船井郡八木町大字船枝小字拝谷2 | 桂川 | 年間発電量 | 3826.7 | MWh
1996100000 | 1996年度 | 平成8年度 | 26000 | 京都府 | 内宮発電所 | 加佐郡大江町内宮上杉645 | 仏性寺川 | 有効落差（最大条件時） | 49.19 | m
1996100000 | 1996年度 | 平成8年度 | 26000 | 京都府 | 内宮発電所 | 加佐郡大江町内宮上杉645 | 仏性寺川 | 最大出力 | 210 | kW
1996100000 | 1996年度 | 平成8年度 | 26000 | 京都府 | 内宮発電所 | 加佐郡大江町内宮上杉645 | 仏性寺川 | 発電機（容量） | 230 | kVA
1996100000 | 1996年度 | 平成8年度 | 26000 | 京都府 | 内宮発電所 | 加佐郡大江町内宮上杉645 | 仏性寺川 | 発電機（電圧） | 6.6 | kV
1996100000 | 1996年度 | 平成8年度 | 26000 | 京都府 | 内宮発電所 | 加佐郡大江町内宮上杉645 | 仏性寺川 | 発電機（個数） | 1 | 個
1996100000 | 1996年度 | 平成8年度 | 26000 | 京都府 | 内宮発電所 | 加佐郡大江町内宮上杉645 | 仏性寺川 | 年間発電量 | 1192.3 | MWh
1996100000 | 1996年度 | 平成8年度 | 26000 | 京都府 | 橋谷発電所 | 加佐郡大江町橋谷字堀河34 | 雲原川 | 有効落差（最大条件時） | 82.1 | m
1996100000 | 1996年度 | 平成8年度 | 26000 | 京都府 | 橋谷発電所 | 加佐郡大江町橋谷字堀河34 | 雲原川 | 最大出力 | 410 | kW
1996100000 | 1996年度 | 平成8年度 | 26000 | 京都府 | 橋谷発電所 | 加佐郡大江町橋谷字堀河34 | 雲原川 | 発電機（容量） | 550 | kVA
1996100000 | 1996年度 | 平成8年度 | 26000 | 京都府 | 橋谷発電所 | 加佐郡大江町橋谷字堀河34 | 雲原川 | 発電機（電圧） | 3.3 | kV
1996100000 | 1996年度 | 平成8年度 | 26000 | 京都府 | 橋谷発電所 | 加佐郡大江町橋谷字堀河34 | 雲原川 | 発電機（個数） | 1 | 個
1996100000 | 1996年度 | 平成8年度 | 26000 | 京都府 | 橋谷発電所 | 加佐郡大江町橋谷字堀河34 | 雲原川 | 年間発電量 | 3108.7 | MWh
1996100000 | 1996年度 | 平成8年度 | 26000 | 京都府 | 小脇発電所 | 竹野郡丹後町小脇小字谷尻351 | 野間川 | 有効落差（最大条件時） | 58.49 | m
1996100000 | 1996年度 | 平成8年度 | 26000 | 京都府 | 小脇発電所 | 竹野郡丹後町小脇小字谷尻351 | 野間川 | 最大出力 | 800 | kW
1996100000 | 1996年度 | 平成8年度 | 26000 | 京都府 | 小脇発電所 | 竹野郡丹後町小脇小字谷尻351 | 野間川 | 発電機（容量） | 850 | kVA
1996100000 | 1996年度 | 平成8年度 | 26000 | 京都府 | 小脇発電所 | 竹野郡丹後町小脇小字谷尻351 | 野間川 | 発電機（電圧） | 6.6 | kV
1996100000 | 1996年度 | 平成8年度 | 26000 | 京都府 | 小脇発電所 | 竹野郡丹後町小脇小字谷尻351 | 野間川 | 発電機（個数） | 1 | 個
1996100000 | 1996年度 | 平成8年度 | 26000 | 京都府 | 小脇発電所 | 竹野郡丹後町小脇小字谷尻351 | 野間川 | 年間発電量 | 2448.4 | MWh
1996100000 | 1996年度 | 平成8年度 | 26000 | 京都府 | 清滝発電所 | 京都市右京区嵯峨清滝田鶴原町4 | 清滝川 | 有効落差（最大条件時） | 33.33 | m
1996100000 | 1996年度 | 平成8年度 | 26000 | 京都府 | 清滝発電所 | 京都市右京区嵯峨清滝田鶴原町4 | 清滝川 | 最大出力 | 250 | kW
1996100000 | 1996年度 | 平成8年度 | 26000 | 京都府 | 清滝発電所 | 京都市右京区嵯峨清滝田鶴原町4 | 清滝川 | 発電機（容量） | 260 | kVA
1996100000 | 1996年度 | 平成8年度 | 26000 | 京都府 | 清滝発電所 | 京都市右京区嵯峨清滝田鶴原町4 | 清滝川 | 発電機（電圧） | 3.3 | kV
1996100000 | 1996年度 | 平成8年度 | 26000 | 京都府 | 清滝発電所 | 京都市右京区嵯峨清滝田鶴原町4 | 清滝川 | 発電機（個数） | 1 | 個
1996100000 | 1996年度 | 平成8年度 | 26000 | 京都府 | 清滝発電所 | 京都市右京区嵯峨清滝田鶴原町4 | 清滝川 | 年間発電量 | 1546 | MWh
1996100000 | 1996年度 | 平成8年度 | 26000 | 京都府 | 和知発電所 | 船井郡和知町大字市場小字朱柳5-1 | 由良川 | 有効落差（最大条件時） | 19.52 | m
1996100000 | 1996年度 | 平成8年度 | 26000 | 京都府 | 和知発電所 | 船井郡和知町大字市場小字朱柳5-1 | 由良川 | 最大出力 | 5700 | kW
1996100000 | 1996年度 | 平成8年度 | 26000 | 京都府 | 和知発電所 | 船井郡和知町大字市場小字朱柳5-1 | 由良川 | 発電機（容量） | 6300 | kVA
1996100000 | 1996年度 | 平成8年度 | 26000 | 京都府 | 和知発電所 | 船井郡和知町大字市場小字朱柳5-1 | 由良川 | 発電機（電圧） | 6.6 | kV
1996100000 | 1996年度 | 平成8年度 | 26000 | 京都府 | 和知発電所 | 船井郡和知町大字市場小字朱柳5-1 | 由良川 | 発電機（個数） | 1 | 個
1996100000 | 1996年度 | 平成8年度 | 26000 | 京都府 | 和知発電所 | 船井郡和知町大字市場小字朱柳5-1 | 由良川 | 年間発電量 | 22574 | MWh
1996100000 | 1996年度 | 平成8年度 | 26000 | 京都府 | 新由良川発電所 | 綾部市戸奈瀬町下ケ成65-5 | 由良川① | 有効落差（最大条件時） | 15.9 | m
1996100000 | 1996年度 | 平成8年度 | 26000 | 京都府 | 新由良川発電所 | 綾部市戸奈瀬町下ケ成65-5 | 由良川② | 有効落差（最大条件時） | 15.75 | m
1996100000 | 1996年度 | 平成8年度 | 26000 | 京都府 | 新由良川発電所 | 綾部市戸奈瀬町下ケ成65-5 | 由良川 | 最大出力 | 4900 | kW
1996100000 | 1996年度 | 平成8年度 | 26000 | 京都府 | 新由良川発電所 | 綾部市戸奈瀬町下ケ成65-5 | 由良川① | 発電機（容量） | 4700 | kVA
1996100000 | 1996年度 | 平成8年度 | 26000 | 京都府 | 新由良川発電所 | 綾部市戸奈瀬町下ケ成65-5 | 由良川② | 発電機（容量） | 490 | kVA
1996100000 | 1996年度 | 平成8年度 | 26000 | 京都府 | 新由良川発電所 | 綾部市戸奈瀬町下ケ成65-5 | 由良川① | 発電機（電圧） | 6.6 | kV
1996100000 | 1996年度 | 平成8年度 | 26000 | 京都府 | 新由良川発電所 | 綾部市戸奈瀬町下ケ成65-5 | 由良川② | 発電機（電圧） | 6.6 | kV
1996100000 | 1996年度 | 平成8年度 | 26000 | 京都府 | 新由良川発電所 | 綾部市戸奈瀬町下ケ成65-5 | 由良川① | 発電機（個数） | 1 | 個
1996100000 | 1996年度 | 平成8年度 | 26000 | 京都府 | 新由良川発電所 | 綾部市戸奈瀬町下ケ成65-5 | 由良川② | 発電機（個数） | 1 | 個
1996100000 | 1996年度 | 平成8年度 | 26000 | 京都府 | 新由良川発電所 | 綾部市戸奈瀬町下ケ成65-5 | 由良川 | 年間発電量 | 23021.5 | MWh
1996100000 | 1996年度 | 平成8年度 | 26000 | 京都府 | 高山発電所 | 相楽郡南山城村大字高尾奥山10-282 | 名張川 | 有効落差（最大条件時） | 53.7 | m
1996100000 | 1996年度 | 平成8年度 | 26000 | 京都府 | 高山発電所 | 相楽郡南山城村大字高尾奥山10-282 | 名張川 | 最大出力 | 6000 | kW
1996100000 | 1996年度 | 平成8年度 | 26000 | 京都府 | 高山発電所 | 相楽郡南山城村大字高尾奥山10-282 | 名張川 | 発電機（容量） | 6500 | kVA
1996100000 | 1996年度 | 平成8年度 | 26000 | 京都府 | 高山発電所 | 相楽郡南山城村大字高尾奥山10-282 | 名張川 | 発電機（電圧） | 6.6 | kV
1996100000 | 1996年度 | 平成8年度 | 26000 | 京都府 | 高山発電所 | 相楽郡南山城村大字高尾奥山10-282 | 名張川 | 発電機（個数） | 1 | 個
1996100000 | 1996年度 | 平成8年度 | 26000 | 京都府 | 高山発電所 | 相楽郡南山城村大字高尾奥山10-282 | 名張川 | 年間発電量 | 20759.4 | MWh
1996100000 | 1996年度 | 平成8年度 | 26000 | 京都府 | 喜撰山発電所 | 宇治市池尾南組8 | 寒谷川・宇治川 | 有効落差（最大条件時） | 219.35 | m
1996100000 | 1996年度 | 平成8年度 | 26000 | 京都府 | 喜撰山発電所 | 宇治市池尾南組8 | 寒谷川・宇治川 | 最大出力 | 466000 | kW
1996100000 | 1996年度 | 平成8年度 | 26000 | 京都府 | 喜撰山発電所 | 宇治市池尾南組8 | 寒谷川・宇治川 | 発電機（容量） | 250000 | kVA
1996100000 | 1996年度 | 平成8年度 | 26000 | 京都府 | 喜撰山発電所 | 宇治市池尾南組8 | 寒谷川・宇治川 | 発電機（電圧） | 16.5 | kV
1996100000 | 1996年度 | 平成8年度 | 26000 | 京都府 | 喜撰山発電所 | 宇治市池尾南組8 | 寒谷川・宇治川 | 発電機（個数） | 2 | 個
1996100000 | 1996年度 | 平成8年度 | 26000 | 京都府 | 喜撰山発電所 | 宇治市池尾南組8 | 寒谷川・宇治川 | 年間発電量 | 446780 | MWh
1996100000 | 1996年度 | 平成8年度 | 26000 | 京都府 | 宮津ガスタービン発電所 | 宮津市獅子崎30 | － | 有効落差（最大条件時） | *** | m
1996100000 | 1996年度 | 平成8年度 | 26000 | 京都府 | 宮津ガスタービン発電所 | 宮津市獅子崎30 | － | 最大出力 | 120000 | kW
1996100000 | 1996年度 | 平成8年度 | 26000 | 京都府 | 宮津ガスタービン発電所 | 宮津市獅子崎30 | － | 発電機（容量） | 71600 | kVA
1996100000 | 1996年度 | 平成8年度 | 26000 | 京都府 | 宮津ガスタービン発電所 | 宮津市獅子崎30 | － | 発電機（電圧） | 13.8 | kV
1996100000 | 1996年度 | 平成8年度 | 26000 | 京都府 | 宮津ガスタービン発電所 | 宮津市獅子崎30 | － | 発電機（個数） | 2 | 個
1996100000 | 1996年度 | 平成8年度 | 26000 | 京都府 | 宮津ガスタービン発電所 | 宮津市獅子崎30 | － | 年間発電量 | 571 | MWh
1996100000 | 1996年度 | 平成8年度 | 26000 | 京都府 | 宮津エネルギー研究所 | 宮津市小田宿野1001 | － | 有効落差（最大条件時） | *** | m
1996100000 | 1996年度 | 平成8年度 | 26000 | 京都府 | 宮津エネルギー研究所 | 宮津市小田宿野1001 | － | 最大出力 | 750000 | kW
1996100000 | 1996年度 | 平成8年度 | 26000 | 京都府 | 宮津エネルギー研究所 | 宮津市小田宿野1001 | －① | 発電機（容量） | 420000 | kVA
1996100000 | 1996年度 | 平成8年度 | 26000 | 京都府 | 宮津エネルギー研究所 | 宮津市小田宿野1001 | －② | 発電機（容量） | 420000 | kVA
1996100000 | 1996年度 | 平成8年度 | 26000 | 京都府 | 宮津エネルギー研究所 | 宮津市小田宿野1001 | －① | 発電機（電圧） | 17 | kV
1996100000 | 1996年度 | 平成8年度 | 26000 | 京都府 | 宮津エネルギー研究所 | 宮津市小田宿野1001 | －② | 発電機（電圧） | 22 | kV
1996100000 | 1996年度 | 平成8年度 | 26000 | 京都府 | 宮津エネルギー研究所 | 宮津市小田宿野1001 | －① | 発電機（個数） | 1 | 個
1996100000 | 1996年度 | 平成8年度 | 26000 | 京都府 | 宮津エネルギー研究所 | 宮津市小田宿野1001 | －② | 発電機（個数） | 1 | 個
1996100000 | 1996年度 | 平成8年度 | 26000 | 京都府 | 宮津エネルギー研究所 | 宮津市小田宿野1001 | － | 年間発電量 | 985772 | MWh
1996100000 | 1996年度 | 平成8年度 | 26000 | 京都府 | 大野発電所（府営） | 北桑田郡美山町大字樫原小字中の山 | 由良川 | 有効落差（最大条件時） | 51.74 | m
1996100000 | 1996年度 | 平成8年度 | 26000 | 京都府 | 大野発電所（府営） | 北桑田郡美山町大字樫原小字中の山 | 由良川 | 最大出力 | 11000 | kW
1996100000 | 1996年度 | 平成8年度 | 26000 | 京都府 | 大野発電所（府営） | 北桑田郡美山町大字樫原小字中の山 | 由良川 | 発電機（容量） | 12600 | kVA
1996100000 | 1996年度 | 平成8年度 | 26000 | 京都府 | 大野発電所（府営） | 北桑田郡美山町大字樫原小字中の山 | 由良川 | 発電機（電圧） | 6.6 | kV
1996100000 | 1996年度 | 平成8年度 | 26000 | 京都府 | 大野発電所（府営） | 北桑田郡美山町大字樫原小字中の山 | 由良川 | 発電機（個数） | 1 | 個
1996100000 | 1996年度 | 平成8年度 | 26000 | 京都府 | 大野発電所（府営） | 北桑田郡美山町大字樫原小字中の山 | 由良川 | 年間発電量 | 39191 | MWh
1997100000 | 1997年度 | 平成9年度 | 26000 | 京都府 | 洛北発電所 | 京都市左京区静市市原町1406 | 鴨川 | 有効落差（最大条件時） | 47.48 | m
1997100000 | 1997年度 | 平成9年度 | 26000 | 京都府 | 洛北発電所 | 京都市左京区静市市原町1406 | 鞍馬川・静原川 | 有効落差（最大条件時） | 39.42 | m
1997100000 | 1997年度 | 平成9年度 | 26000 | 京都府 | 洛北発電所 | 京都市左京区静市市原町1406 | 鴨川・鞍馬川・静原川 | 最大出力 | 450 | kW
1997100000 | 1997年度 | 平成9年度 | 26000 | 京都府 | 洛北発電所 | 京都市左京区静市市原町1406 | 鴨川・鞍馬川・静原川 | 発電機（容量） | 302 | kVA
1997100000 | 1997年度 | 平成9年度 | 26000 | 京都府 | 洛北発電所 | 京都市左京区静市市原町1406 | 鴨川・鞍馬川・静原川 | 発電機（電圧） | 3.3 | kV
1997100000 | 1997年度 | 平成9年度 | 26000 | 京都府 | 洛北発電所 | 京都市左京区静市市原町1406 | 鴨川・鞍馬川・静原川 | 発電機（個数） | 2 | 個
1997100000 | 1997年度 | 平成9年度 | 26000 | 京都府 | 洛北発電所 | 京都市左京区静市市原町1406 | 鴨川・鞍馬川・静原川 | 年間発電量 | 2180 | MWh
1997100000 | 1997年度 | 平成9年度 | 26000 | 京都府 | 蹴上発電所 | 京都市左京区粟田口鳥居町2 | 琵琶湖疏水 | 有効落差（最大条件時） | 33.74 | m
1997100000 | 1997年度 | 平成9年度 | 26000 | 京都府 | 蹴上発電所 | 京都市左京区粟田口鳥居町2 | 琵琶湖疏水 | 最大出力 | 4500 | kW
1997100000 | 1997年度 | 平成9年度 | 26000 | 京都府 | 蹴上発電所 | 京都市左京区粟田口鳥居町2 | 琵琶湖疏水① | 発電機（容量） | 7500 | kVA
1997100000 | 1997年度 | 平成9年度 | 26000 | 京都府 | 蹴上発電所 | 京都市左京区粟田口鳥居町2 | 琵琶湖疏水② | 発電機（容量） | 5000 | kVA
1997100000 | 1997年度 | 平成9年度 | 26000 | 京都府 | 蹴上発電所 | 京都市左京区粟田口鳥居町2 | 琵琶湖疏水① | 発電機（電圧） | 6.6 | kV
1997100000 | 1997年度 | 平成9年度 | 26000 | 京都府 | 蹴上発電所 | 京都市左京区粟田口鳥居町2 | 琵琶湖疏水② | 発電機（電圧） | 6.6 | kV
1997100000 | 1997年度 | 平成9年度 | 26000 | 京都府 | 蹴上発電所 | 京都市左京区粟田口鳥居町2 | 琵琶湖疏水① | 発電機（個数） | 1 | 個
1997100000 | 1997年度 | 平成9年度 | 26000 | 京都府 | 蹴上発電所 | 京都市左京区粟田口鳥居町2 | 琵琶湖疏水② | 発電機（個数） | 1 | 個
1997100000 | 1997年度 | 平成9年度 | 26000 | 京都府 | 蹴上発電所 | 京都市左京区粟田口鳥居町2 | 琵琶湖疏水 | 年間発電量 | 17375 | MWh
1997100000 | 1997年度 | 平成9年度 | 26000 | 京都府 | 夷川発電所 | 京都市左京区聖護院蓮華蔵町33の3 | 琵琶湖疏水 | 有効落差（最大条件時） | 3.42 | m
1997100000 | 1997年度 | 平成9年度 | 26000 | 京都府 | 夷川発電所 | 京都市左京区聖護院蓮華蔵町33の3 | 琵琶湖疏水 | 最大出力 | 300 | kW
1997100000 | 1997年度 | 平成9年度 | 26000 | 京都府 | 夷川発電所 | 京都市左京区聖護院蓮華蔵町33の3 | 琵琶湖疏水 | 発電機（容量） | 320 | kVA
1997100000 | 1997年度 | 平成9年度 | 26000 | 京都府 | 夷川発電所 | 京都市左京区聖護院蓮華蔵町33の3 | 琵琶湖疏水 | 発電機（電圧） | 6.6 | kV
1997100000 | 1997年度 | 平成9年度 | 26000 | 京都府 | 夷川発電所 | 京都市左京区聖護院蓮華蔵町33の3 | 琵琶湖疏水 | 発電機（個数） | 1 | 個
1997100000 | 1997年度 | 平成9年度 | 26000 | 京都府 | 夷川発電所 | 京都市左京区聖護院蓮華蔵町33の3 | 琵琶湖疏水 | 年間発電量 | 2007 | MWh
1997100000 | 1997年度 | 平成9年度 | 26000 | 京都府 | 栂尾発電所 | 京都市右京区梅ヶ畑川西町53の2 | 清滝川 | 有効落差（最大条件時） | 57.7 | m
1997100000 | 1997年度 | 平成9年度 | 26000 | 京都府 | 栂尾発電所 | 京都市右京区梅ヶ畑川西町53の2 | 清滝川 | 最大出力 | 750 | kW
1997100000 | 1997年度 | 平成9年度 | 26000 | 京都府 | 栂尾発電所 | 京都市右京区梅ヶ畑川西町53の2 | 清滝川 | 発電機（容量） | 950 | kVA
1997100000 | 1997年度 | 平成9年度 | 26000 | 京都府 | 栂尾発電所 | 京都市右京区梅ヶ畑川西町53の2 | 清滝川 | 発電機（電圧） | 3.5 | kV
1997100000 | 1997年度 | 平成9年度 | 26000 | 京都府 | 栂尾発電所 | 京都市右京区梅ヶ畑川西町53の2 | 清滝川 | 発電機（個数） | 1 | 個
1997100000 | 1997年度 | 平成9年度 | 26000 | 京都府 | 栂尾発電所 | 京都市右京区梅ヶ畑川西町53の2 | 清滝川 | 年間発電量 | 2617 | MWh
1997100000 | 1997年度 | 平成9年度 | 26000 | 京都府 | 墨染発電所 | 京都市伏見区桃山町丹下14の11 | 琵琶湖疏水 | 有効落差（最大条件時） | 14.31 | m
1997100000 | 1997年度 | 平成9年度 | 26000 | 京都府 | 墨染発電所 | 京都市伏見区桃山町丹下14の11 | 琵琶湖疏水 | 最大出力 | 2200 | kW
1997100000 | 1997年度 | 平成9年度 | 26000 | 京都府 | 墨染発電所 | 京都市伏見区桃山町丹下14の11 | 琵琶湖疏水 | 発電機（容量） | 2550 | kVA
1997100000 | 1997年度 | 平成9年度 | 26000 | 京都府 | 墨染発電所 | 京都市伏見区桃山町丹下14の11 | 琵琶湖疏水 | 発電機（電圧） | 3.45 | kV
1997100000 | 1997年度 | 平成9年度 | 26000 | 京都府 | 墨染発電所 | 京都市伏見区桃山町丹下14の11 | 琵琶湖疏水 | 発電機（個数） | 1 | 個
1997100000 | 1997年度 | 平成9年度 | 26000 | 京都府 | 墨染発電所 | 京都市伏見区桃山町丹下14の11 | 琵琶湖疏水 | 年間発電量 | 7848 | MWh
1997100000 | 1997年度 | 平成9年度 | 26000 | 京都府 | 山家発電所 | 綾部市山家広瀬町上の町129の2 | 上林川 | 有効落差（最大条件時） | 26.43 | m
1997100000 | 1997年度 | 平成9年度 | 26000 | 京都府 | 山家発電所 | 綾部市山家広瀬町上の町129の2 | 上林川 | 最大出力 | 760 | kW
1997100000 | 1997年度 | 平成9年度 | 26000 | 京都府 | 山家発電所 | 綾部市山家広瀬町上の町129の2 | 上林川 | 発電機（容量） | 810 | kVA
1997100000 | 1997年度 | 平成9年度 | 26000 | 京都府 | 山家発電所 | 綾部市山家広瀬町上の町129の2 | 上林川 | 発電機（電圧） | 6.6 | kV
1997100000 | 1997年度 | 平成9年度 | 26000 | 京都府 | 山家発電所 | 綾部市山家広瀬町上の町129の2 | 上林川 | 発電機（個数） | 1 | 個
1997100000 | 1997年度 | 平成9年度 | 26000 | 京都府 | 山家発電所 | 綾部市山家広瀬町上の町129の2 | 上林川 | 年間発電量 | 5138 | MWh
1997100000 | 1997年度 | 平成9年度 | 26000 | 京都府 | 天ケ瀬発電所 | 宇治市宇治金井戸23の2 | 淀川 | 有効落差（最大条件時） | 57.1 | m
1997100000 | 1997年度 | 平成9年度 | 26000 | 京都府 | 天ケ瀬発電所 | 宇治市宇治金井戸23の2 | 淀川 | 最大出力 | 92000 | kW
1997100000 | 1997年度 | 平成9年度 | 26000 | 京都府 | 天ケ瀬発電所 | 宇治市宇治金井戸23の2 | 淀川 | 発電機（容量） | 55000 | kVA
1997100000 | 1997年度 | 平成9年度 | 26000 | 京都府 | 天ケ瀬発電所 | 宇治市宇治金井戸23の2 | 淀川 | 発電機（電圧） | 13.2 | kV
1997100000 | 1997年度 | 平成9年度 | 26000 | 京都府 | 天ケ瀬発電所 | 宇治市宇治金井戸23の2 | 淀川 | 発電機（個数） | 2 | 個
1997100000 | 1997年度 | 平成9年度 | 26000 | 京都府 | 天ケ瀬発電所 | 宇治市宇治金井戸23の2 | 淀川 | 年間発電量 | 273300 | MWh
1997100000 | 1997年度 | 平成9年度 | 26000 | 京都府 | 宇治発電所 | 宇治市宇治山田28の2 | 淀川 志津川 | 有効落差（最大条件時） | 61.953 | m
1997100000 | 1997年度 | 平成9年度 | 26000 | 京都府 | 宇治発電所 | 宇治市宇治山田28の2 | 淀川 志津川 | 最大出力 | 32500 | kW
1997100000 | 1997年度 | 平成9年度 | 26000 | 京都府 | 宇治発電所 | 宇治市宇治山田28の2 | 淀川 志津川 | 発電機（容量） | 7300 | kVA
1997100000 | 1997年度 | 平成9年度 | 26000 | 京都府 | 宇治発電所 | 宇治市宇治山田28の2 | 淀川 志津川 | 発電機（電圧） | 11 | kV
1997100000 | 1997年度 | 平成9年度 | 26000 | 京都府 | 宇治発電所 | 宇治市宇治山田28の2 | 淀川 志津川 | 発電機（個数） | 5 | 個
1997100000 | 1997年度 | 平成9年度 | 26000 | 京都府 | 宇治発電所 | 宇治市宇治山田28の2 | 淀川 志津川 | 年間発電量 | 221266 | MWh
1997100000 | 1997年度 | 平成9年度 | 26000 | 京都府 | 大河原発電所 | 相楽郡南山城村北大河原川浦1の8 | 木津川 | 有効落差（最大条件時） | 21.5 | m
1997100000 | 1997年度 | 平成9年度 | 26000 | 京都府 | 大河原発電所 | 相楽郡南山城村北大河原川浦1の8 | 木津川 | 最大出力 | 3200 | kW
1997100000 | 1997年度 | 平成9年度 | 26000 | 京都府 | 大河原発電所 | 相楽郡南山城村北大河原川浦1の8 | 木津川 | 発電機（容量） | 1710 | kVA
1997100000 | 1997年度 | 平成9年度 | 26000 | 京都府 | 大河原発電所 | 相楽郡南山城村北大河原川浦1の8 | 木津川 | 発電機（電圧） | 3.5 | kV
1997100000 | 1997年度 | 平成9年度 | 26000 | 京都府 | 大河原発電所 | 相楽郡南山城村北大河原川浦1の8 | 木津川 | 発電機（個数） | 2 | 個
1997100000 | 1997年度 | 平成9年度 | 26000 | 京都府 | 大河原発電所 | 相楽郡南山城村北大河原川浦1の8 | 木津川 | 年間発電量 | 22823 | MWh
1997100000 | 1997年度 | 平成9年度 | 26000 | 京都府 | 相楽発電所 | 相楽郡笠置町大字有市小字こんじ1 | 木津川 | 有効落差（最大条件時） | 3.3 | m
1997100000 | 1997年度 | 平成9年度 | 26000 | 京都府 | 相楽発電所 | 相楽郡笠置町大字有市小字こんじ1 | 木津川 | 最大出力 | 710 | kW
1997100000 | 1997年度 | 平成9年度 | 26000 | 京都府 | 相楽発電所 | 相楽郡笠置町大字有市小字こんじ1 | 木津川 | 発電機（容量） | 410 | kVA
1997100000 | 1997年度 | 平成9年度 | 26000 | 京都府 | 相楽発電所 | 相楽郡笠置町大字有市小字こんじ1 | 木津川 | 発電機（電圧） | 3.3 | kV
1997100000 | 1997年度 | 平成9年度 | 26000 | 京都府 | 相楽発電所 | 相楽郡笠置町大字有市小字こんじ1 | 木津川 | 発電機（個数） | 2 | 個
1997100000 | 1997年度 | 平成9年度 | 26000 | 京都府 | 相楽発電所 | 相楽郡笠置町大字有市小字こんじ1 | 木津川 | 年間発電量 | 2334 | MWh
1997100000 | 1997年度 | 平成9年度 | 26000 | 京都府 | 布目川発電所 | 相楽郡笠置町飛鳥路ヒラセ山18-7 | 布目川 | 有効落差（最大条件時） | 111.05 | m
1997100000 | 1997年度 | 平成9年度 | 26000 | 京都府 | 布目川発電所 | 相楽郡笠置町飛鳥路ヒラセ山18-7 | 布目川 | 最大出力 | 1100 | kW
1997100000 | 1997年度 | 平成9年度 | 26000 | 京都府 | 布目川発電所 | 相楽郡笠置町飛鳥路ヒラセ山18-7 | 布目川① | 発電機（容量） | 1100 | kVA
1997100000 | 1997年度 | 平成9年度 | 26000 | 京都府 | 布目川発電所 | 相楽郡笠置町飛鳥路ヒラセ山18-7 | 布目川② | 発電機（容量） | 360 | kVA
1997100000 | 1997年度 | 平成9年度 | 26000 | 京都府 | 布目川発電所 | 相楽郡笠置町飛鳥路ヒラセ山18-7 | 布目川① | 発電機（電圧） | 3.45 | kV
1997100000 | 1997年度 | 平成9年度 | 26000 | 京都府 | 布目川発電所 | 相楽郡笠置町飛鳥路ヒラセ山18-7 | 布目川② | 発電機（電圧） | 3.45 | kV
1997100000 | 1997年度 | 平成9年度 | 26000 | 京都府 | 布目川発電所 | 相楽郡笠置町飛鳥路ヒラセ山18-7 | 布目川① | 発電機（個数） | 1 | 個
1997100000 | 1997年度 | 平成9年度 | 26000 | 京都府 | 布目川発電所 | 相楽郡笠置町飛鳥路ヒラセ山18-7 | 布目川② | 発電機（個数） | 1 | 個
1997100000 | 1997年度 | 平成9年度 | 26000 | 京都府 | 布目川発電所 | 相楽郡笠置町飛鳥路ヒラセ山18-7 | 布目川 | 年間発電量 | 5014 | MWh
1997100000 | 1997年度 | 平成9年度 | 26000 | 京都府 | 黒田発電所 | 北桑田郡京北町下黒田清水3 | 桂川 | 有効落差（最大条件時） | 45.49 | m
1997100000 | 1997年度 | 平成9年度 | 26000 | 京都府 | 黒田発電所 | 北桑田郡京北町下黒田清水3 | 桂川 | 最大出力 | 980 | kW
1997100000 | 1997年度 | 平成9年度 | 26000 | 京都府 | 黒田発電所 | 北桑田郡京北町下黒田清水3 | 桂川 | 発電機（容量） | 1040 | kVA
1997100000 | 1997年度 | 平成9年度 | 26000 | 京都府 | 黒田発電所 | 北桑田郡京北町下黒田清水3 | 桂川 | 発電機（電圧） | 6.6 | kV
1997100000 | 1997年度 | 平成9年度 | 26000 | 京都府 | 黒田発電所 | 北桑田郡京北町下黒田清水3 | 桂川 | 発電機（個数） | 1 | 個
1997100000 | 1997年度 | 平成9年度 | 26000 | 京都府 | 黒田発電所 | 北桑田郡京北町下黒田清水3 | 桂川 | 年間発電量 | 5703 | MWh
1997100000 | 1997年度 | 平成9年度 | 26000 | 京都府 | 新庄発電所 | 船井郡八木町大字船枝小字拝谷2 | 桂川 | 有効落差（最大条件時） | 68.49 | m
1997100000 | 1997年度 | 平成9年度 | 26000 | 京都府 | 新庄発電所 | 船井郡八木町大字船枝小字拝谷2 | 桂川 | 最大出力 | 6700 | kW
1997100000 | 1997年度 | 平成9年度 | 26000 | 京都府 | 新庄発電所 | 船井郡八木町大字船枝小字拝谷2 | 桂川 | 発電機（容量） | 3800 | kVA
1997100000 | 1997年度 | 平成9年度 | 26000 | 京都府 | 新庄発電所 | 船井郡八木町大字船枝小字拝谷2 | 桂川 | 発電機（電圧） | 6.6 | kV
1997100000 | 1997年度 | 平成9年度 | 26000 | 京都府 | 新庄発電所 | 船井郡八木町大字船枝小字拝谷2 | 桂川 | 発電機（個数） | 2 | 個
1997100000 | 1997年度 | 平成9年度 | 26000 | 京都府 | 新庄発電所 | 船井郡八木町大字船枝小字拝谷2 | 桂川 | 年間発電量 | 21055 | MWh
1997100000 | 1997年度 | 平成9年度 | 26000 | 京都府 | 内宮発電所 | 加佐郡大江町内宮上杉645 | 宮川 | 有効落差（最大条件時） | 49.19 | m
1997100000 | 1997年度 | 平成9年度 | 26000 | 京都府 | 内宮発電所 | 加佐郡大江町内宮上杉645 | 宮川 | 最大出力 | 210 | kW
1997100000 | 1997年度 | 平成9年度 | 26000 | 京都府 | 内宮発電所 | 加佐郡大江町内宮上杉645 | 宮川 | 発電機（容量） | 230 | kVA
1997100000 | 1997年度 | 平成9年度 | 26000 | 京都府 | 内宮発電所 | 加佐郡大江町内宮上杉645 | 宮川 | 発電機（電圧） | 6.6 | kV
1997100000 | 1997年度 | 平成9年度 | 26000 | 京都府 | 内宮発電所 | 加佐郡大江町内宮上杉645 | 宮川 | 発電機（個数） | 1 | 個
1997100000 | 1997年度 | 平成9年度 | 26000 | 京都府 | 内宮発電所 | 加佐郡大江町内宮上杉645 | 宮川 | 年間発電量 | 1181 | MWh
1997100000 | 1997年度 | 平成9年度 | 26000 | 京都府 | 橋谷発電所 | 加佐郡大江町橋谷字堀河34 | 雲原川 | 有効落差（最大条件時） | 82.1 | m
1997100000 | 1997年度 | 平成9年度 | 26000 | 京都府 | 橋谷発電所 | 加佐郡大江町橋谷字堀河34 | 雲原川 | 最大出力 | 410 | kW
1997100000 | 1997年度 | 平成9年度 | 26000 | 京都府 | 橋谷発電所 | 加佐郡大江町橋谷字堀河34 | 雲原川 | 発電機（容量） | 550 | kVA
1997100000 | 1997年度 | 平成9年度 | 26000 | 京都府 | 橋谷発電所 | 加佐郡大江町橋谷字堀河34 | 雲原川 | 発電機（電圧） | 3.3 | kV
1997100000 | 1997年度 | 平成9年度 | 26000 | 京都府 | 橋谷発電所 | 加佐郡大江町橋谷字堀河34 | 雲原川 | 発電機（個数） | 1 | 個
1997100000 | 1997年度 | 平成9年度 | 26000 | 京都府 | 橋谷発電所 | 加佐郡大江町橋谷字堀河34 | 雲原川 | 年間発電量 | 3148 | MWh
1997100000 | 1997年度 | 平成9年度 | 26000 | 京都府 | 小脇発電所 | 竹野郡丹後町小脇小字谷尻351 | 野間川 | 有効落差（最大条件時） | 58.49 | m
1997100000 | 1997年度 | 平成9年度 | 26000 | 京都府 | 小脇発電所 | 竹野郡丹後町小脇小字谷尻351 | 野間川 | 最大出力 | 800 | kW
1997100000 | 1997年度 | 平成9年度 | 26000 | 京都府 | 小脇発電所 | 竹野郡丹後町小脇小字谷尻351 | 野間川 | 発電機（容量） | 850 | kVA
1997100000 | 1997年度 | 平成9年度 | 26000 | 京都府 | 小脇発電所 | 竹野郡丹後町小脇小字谷尻351 | 野間川 | 発電機（電圧） | 6.6 | kV
1997100000 | 1997年度 | 平成9年度 | 26000 | 京都府 | 小脇発電所 | 竹野郡丹後町小脇小字谷尻351 | 野間川 | 発電機（個数） | 1 | 個
1997100000 | 1997年度 | 平成9年度 | 26000 | 京都府 | 小脇発電所 | 竹野郡丹後町小脇小字谷尻351 | 野間川 | 年間発電量 | 4534 | MWh
1997100000 | 1997年度 | 平成9年度 | 26000 | 京都府 | 清滝発電所 | 京都市右京区嵯峨清滝田鶴原町4 | 清滝川 | 有効落差（最大条件時） | 33.33 | m
1997100000 | 1997年度 | 平成9年度 | 26000 | 京都府 | 清滝発電所 | 京都市右京区嵯峨清滝田鶴原町4 | 清滝川 | 最大出力 | 250 | kW
1997100000 | 1997年度 | 平成9年度 | 26000 | 京都府 | 清滝発電所 | 京都市右京区嵯峨清滝田鶴原町4 | 清滝川 | 発電機（容量） | 260 | kVA
1997100000 | 1997年度 | 平成9年度 | 26000 | 京都府 | 清滝発電所 | 京都市右京区嵯峨清滝田鶴原町4 | 清滝川 | 発電機（電圧） | 3.3 | kV
1997100000 | 1997年度 | 平成9年度 | 26000 | 京都府 | 清滝発電所 | 京都市右京区嵯峨清滝田鶴原町4 | 清滝川 | 発電機（個数） | 1 | 個
1997100000 | 1997年度 | 平成9年度 | 26000 | 京都府 | 清滝発電所 | 京都市右京区嵯峨清滝田鶴原町4 | 清滝川 | 年間発電量 | 986 | MWh
1997100000 | 1997年度 | 平成9年度 | 26000 | 京都府 | 和知発電所 | 船井郡和知町大字市場小字朱柳5-1 | 由良川 | 有効落差（最大条件時） | 19.52 | m
1997100000 | 1997年度 | 平成9年度 | 26000 | 京都府 | 和知発電所 | 船井郡和知町大字市場小字朱柳5-1 | 由良川 | 最大出力 | 5700 | kW
1997100000 | 1997年度 | 平成9年度 | 26000 | 京都府 | 和知発電所 | 船井郡和知町大字市場小字朱柳5-1 | 由良川 | 発電機（容量） | 6300 | kVA
1997100000 | 1997年度 | 平成9年度 | 26000 | 京都府 | 和知発電所 | 船井郡和知町大字市場小字朱柳5-1 | 由良川 | 発電機（電圧） | 6.6 | kV
1997100000 | 1997年度 | 平成9年度 | 26000 | 京都府 | 和知発電所 | 船井郡和知町大字市場小字朱柳5-1 | 由良川 | 発電機（個数） | 1 | 個
1997100000 | 1997年度 | 平成9年度 | 26000 | 京都府 | 和知発電所 | 船井郡和知町大字市場小字朱柳5-1 | 由良川 | 年間発電量 | 24071 | MWh
1997100000 | 1997年度 | 平成9年度 | 26000 | 京都府 | 新由良川発電所 | 綾部市戸奈瀬町下ケ成65-5 | 由良川① | 有効落差（最大条件時） | 15.9 | m
1997100000 | 1997年度 | 平成9年度 | 26000 | 京都府 | 新由良川発電所 | 綾部市戸奈瀬町下ケ成65-5 | 由良川② | 有効落差（最大条件時） | 15.75 | m
1997100000 | 1997年度 | 平成9年度 | 26000 | 京都府 | 新由良川発電所 | 綾部市戸奈瀬町下ケ成65-5 | 由良川 | 最大出力 | 4900 | kW
1997100000 | 1997年度 | 平成9年度 | 26000 | 京都府 | 新由良川発電所 | 綾部市戸奈瀬町下ケ成65-5 | 由良川① | 発電機（容量） | 4700 | kVA
1997100000 | 1997年度 | 平成9年度 | 26000 | 京都府 | 新由良川発電所 | 綾部市戸奈瀬町下ケ成65-5 | 由良川② | 発電機（容量） | 490 | kVA
1997100000 | 1997年度 | 平成9年度 | 26000 | 京都府 | 新由良川発電所 | 綾部市戸奈瀬町下ケ成65-5 | 由良川① | 発電機（電圧） | 6.6 | kV
1997100000 | 1997年度 | 平成9年度 | 26000 | 京都府 | 新由良川発電所 | 綾部市戸奈瀬町下ケ成65-5 | 由良川② | 発電機（電圧） | 6.6 | kV
1997100000 | 1997年度 | 平成9年度 | 26000 | 京都府 | 新由良川発電所 | 綾部市戸奈瀬町下ケ成65-5 | 由良川① | 発電機（個数） | 1 | 個
1997100000 | 1997年度 | 平成9年度 | 26000 | 京都府 | 新由良川発電所 | 綾部市戸奈瀬町下ケ成65-5 | 由良川② | 発電機（個数） | 1 | 個
1997100000 | 1997年度 | 平成9年度 | 26000 | 京都府 | 新由良川発電所 | 綾部市戸奈瀬町下ケ成65-5 | 由良川 | 年間発電量 | 22333 | MWh
1997100000 | 1997年度 | 平成9年度 | 26000 | 京都府 | 高山発電所 | 相楽郡南山城村大字高尾奥山10-282 | 名張川 | 有効落差（最大条件時） | 53.7 | m
1997100000 | 1997年度 | 平成9年度 | 26000 | 京都府 | 高山発電所 | 相楽郡南山城村大字高尾奥山10-282 | 名張川 | 最大出力 | 6000 | kW
1997100000 | 1997年度 | 平成9年度 | 26000 | 京都府 | 高山発電所 | 相楽郡南山城村大字高尾奥山10-282 | 名張川 | 発電機（容量） | 6500 | kVA
1997100000 | 1997年度 | 平成9年度 | 26000 | 京都府 | 高山発電所 | 相楽郡南山城村大字高尾奥山10-282 | 名張川 | 発電機（電圧） | 6.6 | kV
1997100000 | 1997年度 | 平成9年度 | 26000 | 京都府 | 高山発電所 | 相楽郡南山城村大字高尾奥山10-282 | 名張川 | 発電機（個数） | 1 | 個
1997100000 | 1997年度 | 平成9年度 | 26000 | 京都府 | 高山発電所 | 相楽郡南山城村大字高尾奥山10-282 | 名張川 | 年間発電量 | 27941 | MWh
1997100000 | 1997年度 | 平成9年度 | 26000 | 京都府 | 喜撰山発電所 | 宇治市池尾南組8 | 寒谷川・淀川 | 有効落差（最大条件時） | 219.35 | m
1997100000 | 1997年度 | 平成9年度 | 26000 | 京都府 | 喜撰山発電所 | 宇治市池尾南組8 | 寒谷川・淀川 | 最大出力 | 466000 | kW
1997100000 | 1997年度 | 平成9年度 | 26000 | 京都府 | 喜撰山発電所 | 宇治市池尾南組8 | 寒谷川・淀川 | 発電機（容量） | 250000 | kVA
1997100000 | 1997年度 | 平成9年度 | 26000 | 京都府 | 喜撰山発電所 | 宇治市池尾南組8 | 寒谷川・淀川 | 発電機（電圧） | 16.5 | kV
1997100000 | 1997年度 | 平成9年度 | 26000 | 京都府 | 喜撰山発電所 | 宇治市池尾南組8 | 寒谷川・淀川 | 発電機（個数） | 2 | 個
1997100000 | 1997年度 | 平成9年度 | 26000 | 京都府 | 喜撰山発電所 | 宇治市池尾南組8 | 寒谷川・淀川 | 年間発電量 | 284210 | MWh
1997100000 | 1997年度 | 平成9年度 | 26000 | 京都府 | 宮津ガスタービン発電所 | 宮津市獅子崎30 | － | 有効落差（最大条件時） | *** | m
1997100000 | 1997年度 | 平成9年度 | 26000 | 京都府 | 宮津ガスタービン発電所 | 宮津市獅子崎30 | － | 最大出力 | 120000 | kW
1997100000 | 1997年度 | 平成9年度 | 26000 | 京都府 | 宮津ガスタービン発電所 | 宮津市獅子崎30 | － | 発電機（容量） | 71600 | kVA
1997100000 | 1997年度 | 平成9年度 | 26000 | 京都府 | 宮津ガスタービン発電所 | 宮津市獅子崎30 | － | 発電機（電圧） | 13.8 | kV
1997100000 | 1997年度 | 平成9年度 | 26000 | 京都府 | 宮津ガスタービン発電所 | 宮津市獅子崎30 | － | 発電機（個数） | 2 | 個
1997100000 | 1997年度 | 平成9年度 | 26000 | 京都府 | 宮津ガスタービン発電所 | 宮津市獅子崎30 | － | 年間発電量 | 1647 | MWh
1997100000 | 1997年度 | 平成9年度 | 26000 | 京都府 | 宮津エネルギー研究所 | 宮津市小田宿野1001 | － | 有効落差（最大条件時） | *** | m
1997100000 | 1997年度 | 平成9年度 | 26000 | 京都府 | 宮津エネルギー研究所 | 宮津市小田宿野1001 | － | 最大出力 | 750000 | kW
1997100000 | 1997年度 | 平成9年度 | 26000 | 京都府 | 宮津エネルギー研究所 | 宮津市小田宿野1001 | －① | 発電機（容量） | 420000 | kVA
1997100000 | 1997年度 | 平成9年度 | 26000 | 京都府 | 宮津エネルギー研究所 | 宮津市小田宿野1001 | －② | 発電機（容量） | 420000 | kVA
1997100000 | 1997年度 | 平成9年度 | 26000 | 京都府 | 宮津エネルギー研究所 | 宮津市小田宿野1001 | －① | 発電機（電圧） | 17 | kV
1997100000 | 1997年度 | 平成9年度 | 26000 | 京都府 | 宮津エネルギー研究所 | 宮津市小田宿野1001 | －② | 発電機（電圧） | 22 | kV
1997100000 | 1997年度 | 平成9年度 | 26000 | 京都府 | 宮津エネルギー研究所 | 宮津市小田宿野1001 | －① | 発電機（個数） | 1 | 個
1997100000 | 1997年度 | 平成9年度 | 26000 | 京都府 | 宮津エネルギー研究所 | 宮津市小田宿野1001 | －② | 発電機（個数） | 1 | 個
1997100000 | 1997年度 | 平成9年度 | 26000 | 京都府 | 宮津エネルギー研究所 | 宮津市小田宿野1001 | － | 年間発電量 | 275615 | MWh
1997100000 | 1997年度 | 平成9年度 | 26000 | 京都府 | 大野発電所（府営） | 北桑田郡美山町大字樫原小字中ノ山 | 由良川 | 有効落差（最大条件時） | 51.74 | m
1997100000 | 1997年度 | 平成9年度 | 26000 | 京都府 | 大野発電所（府営） | 北桑田郡美山町大字樫原小字中ノ山 | 由良川 | 最大出力 | 11000 | kW
1997100000 | 1997年度 | 平成9年度 | 26000 | 京都府 | 大野発電所（府営） | 北桑田郡美山町大字樫原小字中ノ山 | 由良川 | 発電機（容量） | 12600 | kVA
1997100000 | 1997年度 | 平成9年度 | 26000 | 京都府 | 大野発電所（府営） | 北桑田郡美山町大字樫原小字中ノ山 | 由良川 | 発電機（電圧） | 6.6 | kV
1997100000 | 1997年度 | 平成9年度 | 26000 | 京都府 | 大野発電所（府営） | 北桑田郡美山町大字樫原小字中ノ山 | 由良川 | 発電機（個数） | 1 | 個
1997100000 | 1997年度 | 平成9年度 | 26000 | 京都府 | 大野発電所（府営） | 北桑田郡美山町大字樫原小字中ノ山 | 由良川 | 年間発電量 | 39809 | MWh
1998100000 | 1998年度 | 平成10年度 | 26000 | 京都府 | 洛北発電所 | 京都市左京区静市市原町1406 | 中津川 | 有効落差（最大条件時） | 47.48 | m
1998100000 | 1998年度 | 平成10年度 | 26000 | 京都府 | 洛北発電所 | 京都市左京区静市市原町1406 | 鞍馬川・静原川 | 有効落差（最大条件時） | 39.42 | m
1998100000 | 1998年度 | 平成10年度 | 26000 | 京都府 | 洛北発電所 | 京都市左京区静市市原町1406 | 中津川・鞍馬川・静原川 | 最大出力 | 450 | kW
1998100000 | 1998年度 | 平成10年度 | 26000 | 京都府 | 洛北発電所 | 京都市左京区静市市原町1406 | 中津川・鞍馬川・静原川 | 発電機（容量） | 302 | kVA
1998100000 | 1998年度 | 平成10年度 | 26000 | 京都府 | 洛北発電所 | 京都市左京区静市市原町1406 | 中津川・鞍馬川・静原川 | 発電機（電圧） | 3.3 | kV
1998100000 | 1998年度 | 平成10年度 | 26000 | 京都府 | 洛北発電所 | 京都市左京区静市市原町1406 | 中津川・鞍馬川・静原川 | 発電機（個数） | 2 | 個
1998100000 | 1998年度 | 平成10年度 | 26000 | 京都府 | 洛北発電所 | 京都市左京区静市市原町1406 | 中津川・鞍馬川・静原川 | 年間発電量 | 2257 | MWh
1998100000 | 1998年度 | 平成10年度 | 26000 | 京都府 | 蹴上発電所 | 京都市左京区粟田口鳥居町2 | 琵琶湖疏水 | 有効落差（最大条件時） | 33.74 | m
1998100000 | 1998年度 | 平成10年度 | 26000 | 京都府 | 蹴上発電所 | 京都市左京区粟田口鳥居町2 | 琵琶湖疏水 | 最大出力 | 4500 | kW
1998100000 | 1998年度 | 平成10年度 | 26000 | 京都府 | 蹴上発電所 | 京都市左京区粟田口鳥居町2 | 琵琶湖疏水① | 発電機（容量） | 7500 | kVA
1998100000 | 1998年度 | 平成10年度 | 26000 | 京都府 | 蹴上発電所 | 京都市左京区粟田口鳥居町2 | 琵琶湖疏水② | 発電機（容量） | 5000 | kVA
1998100000 | 1998年度 | 平成10年度 | 26000 | 京都府 | 蹴上発電所 | 京都市左京区粟田口鳥居町2 | 琵琶湖疏水① | 発電機（電圧） | 6.6 | kV
1998100000 | 1998年度 | 平成10年度 | 26000 | 京都府 | 蹴上発電所 | 京都市左京区粟田口鳥居町2 | 琵琶湖疏水② | 発電機（電圧） | 6.6 | kV
1998100000 | 1998年度 | 平成10年度 | 26000 | 京都府 | 蹴上発電所 | 京都市左京区粟田口鳥居町2 | 琵琶湖疏水① | 発電機（個数） | 1 | 個
1998100000 | 1998年度 | 平成10年度 | 26000 | 京都府 | 蹴上発電所 | 京都市左京区粟田口鳥居町2 | 琵琶湖疏水② | 発電機（個数） | 1 | 個
1998100000 | 1998年度 | 平成10年度 | 26000 | 京都府 | 蹴上発電所 | 京都市左京区粟田口鳥居町2 | 琵琶湖疏水 | 年間発電量 | 10247 | MWh
1998100000 | 1998年度 | 平成10年度 | 26000 | 京都府 | 夷川発電所 | 京都市左京区聖護院蓮華蔵町33の3 | 琵琶湖疏水 | 有効落差（最大条件時） | 3.42 | m
1998100000 | 1998年度 | 平成10年度 | 26000 | 京都府 | 夷川発電所 | 京都市左京区聖護院蓮華蔵町33の3 | 琵琶湖疏水 | 最大出力 | 300 | kW
1998100000 | 1998年度 | 平成10年度 | 26000 | 京都府 | 夷川発電所 | 京都市左京区聖護院蓮華蔵町33の3 | 琵琶湖疏水 | 発電機（容量） | 320 | kVA
1998100000 | 1998年度 | 平成10年度 | 26000 | 京都府 | 夷川発電所 | 京都市左京区聖護院蓮華蔵町33の3 | 琵琶湖疏水 | 発電機（電圧） | 6.6 | kV
1998100000 | 1998年度 | 平成10年度 | 26000 | 京都府 | 夷川発電所 | 京都市左京区聖護院蓮華蔵町33の3 | 琵琶湖疏水 | 発電機（個数） | 1 | 個
1998100000 | 1998年度 | 平成10年度 | 26000 | 京都府 | 夷川発電所 | 京都市左京区聖護院蓮華蔵町33の3 | 琵琶湖疏水 | 年間発電量 | 1562 | MWh
1998100000 | 1998年度 | 平成10年度 | 26000 | 京都府 | 栂尾発電所 | 京都市右京区梅ヶ畑川西町53の2 | 清滝川 | 有効落差（最大条件時） | 57.7 | m
1998100000 | 1998年度 | 平成10年度 | 26000 | 京都府 | 栂尾発電所 | 京都市右京区梅ヶ畑川西町53の2 | 清滝川 | 最大出力 | 750 | kW
1998100000 | 1998年度 | 平成10年度 | 26000 | 京都府 | 栂尾発電所 | 京都市右京区梅ヶ畑川西町53の2 | 清滝川 | 発電機（容量） | 950 | kVA
1998100000 | 1998年度 | 平成10年度 | 26000 | 京都府 | 栂尾発電所 | 京都市右京区梅ヶ畑川西町53の2 | 清滝川 | 発電機（電圧） | 3.5 | kV
1998100000 | 1998年度 | 平成10年度 | 26000 | 京都府 | 栂尾発電所 | 京都市右京区梅ヶ畑川西町53の2 | 清滝川 | 発電機（個数） | 1 | 個
1998100000 | 1998年度 | 平成10年度 | 26000 | 京都府 | 栂尾発電所 | 京都市右京区梅ヶ畑川西町53の2 | 清滝川 | 年間発電量 | 2065 | MWh
1998100000 | 1998年度 | 平成10年度 | 26000 | 京都府 | 墨染発電所 | 京都市伏見区桃山町丹下14の11 | 琵琶湖疏水 | 有効落差（最大条件時） | 14.31 | m
1998100000 | 1998年度 | 平成10年度 | 26000 | 京都府 | 墨染発電所 | 京都市伏見区桃山町丹下14の11 | 琵琶湖疏水 | 最大出力 | 2200 | kW
1998100000 | 1998年度 | 平成10年度 | 26000 | 京都府 | 墨染発電所 | 京都市伏見区桃山町丹下14の11 | 琵琶湖疏水 | 発電機（容量） | 2550 | kVA
1998100000 | 1998年度 | 平成10年度 | 26000 | 京都府 | 墨染発電所 | 京都市伏見区桃山町丹下14の11 | 琵琶湖疏水 | 発電機（電圧） | 3.45 | kV
1998100000 | 1998年度 | 平成10年度 | 26000 | 京都府 | 墨染発電所 | 京都市伏見区桃山町丹下14の11 | 琵琶湖疏水 | 発電機（個数） | 1 | 個
1998100000 | 1998年度 | 平成10年度 | 26000 | 京都府 | 墨染発電所 | 京都市伏見区桃山町丹下14の11 | 琵琶湖疏水 | 年間発電量 | 4316 | MWh
1998100000 | 1998年度 | 平成10年度 | 26000 | 京都府 | 山家発電所 | 綾部市山家広瀬町上の町129の2 | 上林川 | 有効落差（最大条件時） | 26.43 | m
1998100000 | 1998年度 | 平成10年度 | 26000 | 京都府 | 山家発電所 | 綾部市山家広瀬町上の町129の2 | 上林川 | 最大出力 | 760 | kW
1998100000 | 1998年度 | 平成10年度 | 26000 | 京都府 | 山家発電所 | 綾部市山家広瀬町上の町129の2 | 上林川 | 発電機（容量） | 810 | kVA
1998100000 | 1998年度 | 平成10年度 | 26000 | 京都府 | 山家発電所 | 綾部市山家広瀬町上の町129の2 | 上林川 | 発電機（電圧） | 6.6 | kV
1998100000 | 1998年度 | 平成10年度 | 26000 | 京都府 | 山家発電所 | 綾部市山家広瀬町上の町129の2 | 上林川 | 発電機（個数） | 1 | 個
1998100000 | 1998年度 | 平成10年度 | 26000 | 京都府 | 山家発電所 | 綾部市山家広瀬町上の町129の2 | 上林川 | 年間発電量 | 5596 | MWh
1998100000 | 1998年度 | 平成10年度 | 26000 | 京都府 | 天ケ瀬発電所 | 宇治市宇治金井戸23の2 | 淀川 | 有効落差（最大条件時） | 57.1 | m
1998100000 | 1998年度 | 平成10年度 | 26000 | 京都府 | 天ケ瀬発電所 | 宇治市宇治金井戸23の2 | 淀川 | 最大出力 | 92000 | kW
1998100000 | 1998年度 | 平成10年度 | 26000 | 京都府 | 天ケ瀬発電所 | 宇治市宇治金井戸23の2 | 淀川 | 発電機（容量） | 55000 | kVA
1998100000 | 1998年度 | 平成10年度 | 26000 | 京都府 | 天ケ瀬発電所 | 宇治市宇治金井戸23の2 | 淀川 | 発電機（電圧） | 13.2 | kV
1998100000 | 1998年度 | 平成10年度 | 26000 | 京都府 | 天ケ瀬発電所 | 宇治市宇治金井戸23の2 | 淀川 | 発電機（個数） | 2 | 個
1998100000 | 1998年度 | 平成10年度 | 26000 | 京都府 | 天ケ瀬発電所 | 宇治市宇治金井戸23の2 | 淀川 | 年間発電量 | 312103 | MWh
1998100000 | 1998年度 | 平成10年度 | 26000 | 京都府 | 宇治発電所 | 宇治市宇治山田28の2 | 淀川 志津川 | 有効落差（最大条件時） | 61.953 | m
1998100000 | 1998年度 | 平成10年度 | 26000 | 京都府 | 宇治発電所 | 宇治市宇治山田28の2 | 淀川 志津川 | 最大出力 | 32500 | kW
1998100000 | 1998年度 | 平成10年度 | 26000 | 京都府 | 宇治発電所 | 宇治市宇治山田28の2 | 淀川 志津川 | 発電機（容量） | 7300 | kVA
1998100000 | 1998年度 | 平成10年度 | 26000 | 京都府 | 宇治発電所 | 宇治市宇治山田28の2 | 淀川 志津川 | 発電機（電圧） | 11 | kV
1998100000 | 1998年度 | 平成10年度 | 26000 | 京都府 | 宇治発電所 | 宇治市宇治山田28の2 | 淀川 志津川 | 発電機（個数） | 5 | 個
1998100000 | 1998年度 | 平成10年度 | 26000 | 京都府 | 宇治発電所 | 宇治市宇治山田28の2 | 淀川 志津川 | 年間発電量 | 229407 | MWh
1998100000 | 1998年度 | 平成10年度 | 26000 | 京都府 | 大河原発電所 | 相楽郡南山城村大字北大河原小字川浦1の8 | 木津川 | 有効落差（最大条件時） | 21.5 | m
1998100000 | 1998年度 | 平成10年度 | 26000 | 京都府 | 大河原発電所 | 相楽郡南山城村大字北大河原小字川浦1の8 | 木津川 | 最大出力 | 3200 | kW
1998100000 | 1998年度 | 平成10年度 | 26000 | 京都府 | 大河原発電所 | 相楽郡南山城村大字北大河原小字川浦1の8 | 木津川 | 発電機（容量） | 1710 | kVA
1998100000 | 1998年度 | 平成10年度 | 26000 | 京都府 | 大河原発電所 | 相楽郡南山城村大字北大河原小字川浦1の8 | 木津川 | 発電機（電圧） | 3.5 | kV
1998100000 | 1998年度 | 平成10年度 | 26000 | 京都府 | 大河原発電所 | 相楽郡南山城村大字北大河原小字川浦1の8 | 木津川 | 発電機（個数） | 2 | 個
1998100000 | 1998年度 | 平成10年度 | 26000 | 京都府 | 大河原発電所 | 相楽郡南山城村大字北大河原小字川浦1の8 | 木津川 | 年間発電量 | 20040 | MWh
1998100000 | 1998年度 | 平成10年度 | 26000 | 京都府 | 相楽発電所 | 相楽郡笠置町大字有市小字こんじ1 | 木津川 | 有効落差（最大条件時） | 3.3 | m
1998100000 | 1998年度 | 平成10年度 | 26000 | 京都府 | 相楽発電所 | 相楽郡笠置町大字有市小字こんじ1 | 木津川 | 最大出力 | 710 | kW
1998100000 | 1998年度 | 平成10年度 | 26000 | 京都府 | 相楽発電所 | 相楽郡笠置町大字有市小字こんじ1 | 木津川 | 発電機（容量） | 410 | kVA
1998100000 | 1998年度 | 平成10年度 | 26000 | 京都府 | 相楽発電所 | 相楽郡笠置町大字有市小字こんじ1 | 木津川 | 発電機（電圧） | 3.3 | kV
1998100000 | 1998年度 | 平成10年度 | 26000 | 京都府 | 相楽発電所 | 相楽郡笠置町大字有市小字こんじ1 | 木津川 | 発電機（個数） | 2 | 個
1998100000 | 1998年度 | 平成10年度 | 26000 | 京都府 | 相楽発電所 | 相楽郡笠置町大字有市小字こんじ1 | 木津川 | 年間発電量 | 2243 | MWh
1998100000 | 1998年度 | 平成10年度 | 26000 | 京都府 | 布目川発電所 | 相楽郡笠置町大字飛鳥路小字ヒラセ山18-7 | 布目川 | 有効落差（最大条件時） | 111.05 | m
1998100000 | 1998年度 | 平成10年度 | 26000 | 京都府 | 布目川発電所 | 相楽郡笠置町大字飛鳥路小字ヒラセ山18-7 | 布目川 | 最大出力 | 1100 | kW
1998100000 | 1998年度 | 平成10年度 | 26000 | 京都府 | 布目川発電所 | 相楽郡笠置町大字飛鳥路小字ヒラセ山18-7 | 布目川① | 発電機（容量） | 1100 | kVA
1998100000 | 1998年度 | 平成10年度 | 26000 | 京都府 | 布目川発電所 | 相楽郡笠置町大字飛鳥路小字ヒラセ山18-7 | 布目川② | 発電機（容量） | 360 | kVA
1998100000 | 1998年度 | 平成10年度 | 26000 | 京都府 | 布目川発電所 | 相楽郡笠置町大字飛鳥路小字ヒラセ山18-7 | 布目川① | 発電機（電圧） | 3.45 | kV
1998100000 | 1998年度 | 平成10年度 | 26000 | 京都府 | 布目川発電所 | 相楽郡笠置町大字飛鳥路小字ヒラセ山18-7 | 布目川② | 発電機（電圧） | 3.45 | kV
1998100000 | 1998年度 | 平成10年度 | 26000 | 京都府 | 布目川発電所 | 相楽郡笠置町大字飛鳥路小字ヒラセ山18-7 | 布目川① | 発電機（個数） | 1 | 個
1998100000 | 1998年度 | 平成10年度 | 26000 | 京都府 | 布目川発電所 | 相楽郡笠置町大字飛鳥路小字ヒラセ山18-7 | 布目川② | 発電機（個数） | 1 | 個
1998100000 | 1998年度 | 平成10年度 | 26000 | 京都府 | 布目川発電所 | 相楽郡笠置町大字飛鳥路小字ヒラセ山18-7 | 布目川 | 年間発電量 | 4963 | MWh
1998100000 | 1998年度 | 平成10年度 | 26000 | 京都府 | 黒田発電所 | 北桑田郡京北町大字下黒田小字清水3 | 桂川 | 有効落差（最大条件時） | 45.49 | m
1998100000 | 1998年度 | 平成10年度 | 26000 | 京都府 | 黒田発電所 | 北桑田郡京北町大字下黒田小字清水3 | 桂川 | 最大出力 | 980 | kW
1998100000 | 1998年度 | 平成10年度 | 26000 | 京都府 | 黒田発電所 | 北桑田郡京北町大字下黒田小字清水3 | 桂川 | 発電機（容量） | 1040 | kVA
1998100000 | 1998年度 | 平成10年度 | 26000 | 京都府 | 黒田発電所 | 北桑田郡京北町大字下黒田小字清水3 | 桂川 | 発電機（電圧） | 6.6 | kV
1998100000 | 1998年度 | 平成10年度 | 26000 | 京都府 | 黒田発電所 | 北桑田郡京北町大字下黒田小字清水3 | 桂川 | 発電機（個数） | 1 | 個
1998100000 | 1998年度 | 平成10年度 | 26000 | 京都府 | 黒田発電所 | 北桑田郡京北町大字下黒田小字清水3 | 桂川 | 年間発電量 | 4539 | MWh
1998100000 | 1998年度 | 平成10年度 | 26000 | 京都府 | 新庄発電所 | 船井郡八木町大字船枝小字拝谷2 | 桂川 | 有効落差（最大条件時） | 68.49 | m
1998100000 | 1998年度 | 平成10年度 | 26000 | 京都府 | 新庄発電所 | 船井郡八木町大字船枝小字拝谷2 | 桂川 | 最大出力 | 6700 | kW
1998100000 | 1998年度 | 平成10年度 | 26000 | 京都府 | 新庄発電所 | 船井郡八木町大字船枝小字拝谷2 | 桂川 | 発電機（容量） | 3800 | kVA
1998100000 | 1998年度 | 平成10年度 | 26000 | 京都府 | 新庄発電所 | 船井郡八木町大字船枝小字拝谷2 | 桂川 | 発電機（電圧） | 6.6 | kV
1998100000 | 1998年度 | 平成10年度 | 26000 | 京都府 | 新庄発電所 | 船井郡八木町大字船枝小字拝谷2 | 桂川 | 発電機（個数） | 2 | 個
1998100000 | 1998年度 | 平成10年度 | 26000 | 京都府 | 新庄発電所 | 船井郡八木町大字船枝小字拝谷2 | 桂川 | 年間発電量 | 24752 | MWh
1998100000 | 1998年度 | 平成10年度 | 26000 | 京都府 | 内宮発電所 | 加佐郡大江町内宮上杉645 | 宮川 | 有効落差（最大条件時） | 49.19 | m
1998100000 | 1998年度 | 平成10年度 | 26000 | 京都府 | 内宮発電所 | 加佐郡大江町内宮上杉645 | 宮川 | 最大出力 | 210 | kW
1998100000 | 1998年度 | 平成10年度 | 26000 | 京都府 | 内宮発電所 | 加佐郡大江町内宮上杉645 | 宮川 | 発電機（容量） | 230 | kVA
1998100000 | 1998年度 | 平成10年度 | 26000 | 京都府 | 内宮発電所 | 加佐郡大江町内宮上杉645 | 宮川 | 発電機（電圧） | 6.6 | kV
1998100000 | 1998年度 | 平成10年度 | 26000 | 京都府 | 内宮発電所 | 加佐郡大江町内宮上杉645 | 宮川 | 発電機（個数） | 1 | 個
1998100000 | 1998年度 | 平成10年度 | 26000 | 京都府 | 内宮発電所 | 加佐郡大江町内宮上杉645 | 宮川 | 年間発電量 | 1193 | MWh
1998100000 | 1998年度 | 平成10年度 | 26000 | 京都府 | 橋谷発電所 | 加佐郡大江町橋谷字堀河34 | 雲原川 | 有効落差（最大条件時） | 82.1 | m
1998100000 | 1998年度 | 平成10年度 | 26000 | 京都府 | 橋谷発電所 | 加佐郡大江町橋谷字堀河34 | 雲原川 | 最大出力 | 410 | kW
1998100000 | 1998年度 | 平成10年度 | 26000 | 京都府 | 橋谷発電所 | 加佐郡大江町橋谷字堀河34 | 雲原川 | 発電機（容量） | 550 | kVA
1998100000 | 1998年度 | 平成10年度 | 26000 | 京都府 | 橋谷発電所 | 加佐郡大江町橋谷字堀河34 | 雲原川 | 発電機（電圧） | 3.3 | kV
1998100000 | 1998年度 | 平成10年度 | 26000 | 京都府 | 橋谷発電所 | 加佐郡大江町橋谷字堀河34 | 雲原川 | 発電機（個数） | 1 | 個
1998100000 | 1998年度 | 平成10年度 | 26000 | 京都府 | 橋谷発電所 | 加佐郡大江町橋谷字堀河34 | 雲原川 | 年間発電量 | 2854 | MWh
1998100000 | 1998年度 | 平成10年度 | 26000 | 京都府 | 小脇発電所 | 竹野郡丹後町小脇小字谷尻351 | 野間川 | 有効落差（最大条件時） | 58.49 | m
1998100000 | 1998年度 | 平成10年度 | 26000 | 京都府 | 小脇発電所 | 竹野郡丹後町小脇小字谷尻351 | 野間川 | 最大出力 | 800 | kW
1998100000 | 1998年度 | 平成10年度 | 26000 | 京都府 | 小脇発電所 | 竹野郡丹後町小脇小字谷尻351 | 野間川 | 発電機（容量） | 850 | kVA
1998100000 | 1998年度 | 平成10年度 | 26000 | 京都府 | 小脇発電所 | 竹野郡丹後町小脇小字谷尻351 | 野間川 | 発電機（電圧） | 6.6 | kV
1998100000 | 1998年度 | 平成10年度 | 26000 | 京都府 | 小脇発電所 | 竹野郡丹後町小脇小字谷尻351 | 野間川 | 発電機（個数） | 1 | 個
1998100000 | 1998年度 | 平成10年度 | 26000 | 京都府 | 小脇発電所 | 竹野郡丹後町小脇小字谷尻351 | 野間川 | 年間発電量 | 4265 | MWh
1998100000 | 1998年度 | 平成10年度 | 26000 | 京都府 | 清滝発電所 | 京都市右京区嵯峨清滝田鶴原町4 | 清滝川 | 有効落差（最大条件時） | 33.33 | m
1998100000 | 1998年度 | 平成10年度 | 26000 | 京都府 | 清滝発電所 | 京都市右京区嵯峨清滝田鶴原町4 | 清滝川 | 最大出力 | 250 | kW
1998100000 | 1998年度 | 平成10年度 | 26000 | 京都府 | 清滝発電所 | 京都市右京区嵯峨清滝田鶴原町4 | 清滝川 | 発電機（容量） | 260 | kVA
1998100000 | 1998年度 | 平成10年度 | 26000 | 京都府 | 清滝発電所 | 京都市右京区嵯峨清滝田鶴原町4 | 清滝川 | 発電機（電圧） | 3.3 | kV
1998100000 | 1998年度 | 平成10年度 | 26000 | 京都府 | 清滝発電所 | 京都市右京区嵯峨清滝田鶴原町4 | 清滝川 | 発電機（個数） | 1 | 個
1998100000 | 1998年度 | 平成10年度 | 26000 | 京都府 | 清滝発電所 | 京都市右京区嵯峨清滝田鶴原町4 | 清滝川 | 年間発電量 | 1156 | MWh
1998100000 | 1998年度 | 平成10年度 | 26000 | 京都府 | 和知発電所 | 船井郡和知町大字市場小字朱柳5-1 | 由良川 | 有効落差（最大条件時） | 19.52 | m
1998100000 | 1998年度 | 平成10年度 | 26000 | 京都府 | 和知発電所 | 船井郡和知町大字市場小字朱柳5-1 | 由良川 | 最大出力 | 5700 | kW
1998100000 | 1998年度 | 平成10年度 | 26000 | 京都府 | 和知発電所 | 船井郡和知町大字市場小字朱柳5-1 | 由良川 | 発電機（容量） | 6300 | kVA
1998100000 | 1998年度 | 平成10年度 | 26000 | 京都府 | 和知発電所 | 船井郡和知町大字市場小字朱柳5-1 | 由良川 | 発電機（電圧） | 6.6 | kV
1998100000 | 1998年度 | 平成10年度 | 26000 | 京都府 | 和知発電所 | 船井郡和知町大字市場小字朱柳5-1 | 由良川 | 発電機（個数） | 1 | 個
1998100000 | 1998年度 | 平成10年度 | 26000 | 京都府 | 和知発電所 | 船井郡和知町大字市場小字朱柳5-1 | 由良川 | 年間発電量 | 24647 | MWh
1998100000 | 1998年度 | 平成10年度 | 26000 | 京都府 | 新由良川発電所 | 綾部市戸奈瀬町下ケ成65-5 | 由良川① | 有効落差（最大条件時） | 15.9 | m
1998100000 | 1998年度 | 平成10年度 | 26000 | 京都府 | 新由良川発電所 | 綾部市戸奈瀬町下ケ成65-5 | 由良川② | 有効落差（最大条件時） | 15.75 | m
1998100000 | 1998年度 | 平成10年度 | 26000 | 京都府 | 新由良川発電所 | 綾部市戸奈瀬町下ケ成65-5 | 由良川 | 最大出力 | 4900 | kW
1998100000 | 1998年度 | 平成10年度 | 26000 | 京都府 | 新由良川発電所 | 綾部市戸奈瀬町下ケ成65-5 | 由良川① | 発電機（容量） | 4700 | kVA
1998100000 | 1998年度 | 平成10年度 | 26000 | 京都府 | 新由良川発電所 | 綾部市戸奈瀬町下ケ成65-5 | 由良川② | 発電機（容量） | 490 | kVA
1998100000 | 1998年度 | 平成10年度 | 26000 | 京都府 | 新由良川発電所 | 綾部市戸奈瀬町下ケ成65-5 | 由良川① | 発電機（電圧） | 6.6 | kV
1998100000 | 1998年度 | 平成10年度 | 26000 | 京都府 | 新由良川発電所 | 綾部市戸奈瀬町下ケ成65-5 | 由良川② | 発電機（電圧） | 6.6 | kV
1998100000 | 1998年度 | 平成10年度 | 26000 | 京都府 | 新由良川発電所 | 綾部市戸奈瀬町下ケ成65-5 | 由良川① | 発電機（個数） | 1 | 個
1998100000 | 1998年度 | 平成10年度 | 26000 | 京都府 | 新由良川発電所 | 綾部市戸奈瀬町下ケ成65-5 | 由良川② | 発電機（個数） | 1 | 個
1998100000 | 1998年度 | 平成10年度 | 26000 | 京都府 | 新由良川発電所 | 綾部市戸奈瀬町下ケ成65-5 | 由良川 | 年間発電量 | 22597 | MWh
1998100000 | 1998年度 | 平成10年度 | 26000 | 京都府 | 高山発電所 | 相楽郡南山城村大字高尾小字奥山10-282 | 名張川 | 有効落差（最大条件時） | 53.7 | m
1998100000 | 1998年度 | 平成10年度 | 26000 | 京都府 | 高山発電所 | 相楽郡南山城村大字高尾小字奥山10-282 | 名張川 | 最大出力 | 6000 | kW
1998100000 | 1998年度 | 平成10年度 | 26000 | 京都府 | 高山発電所 | 相楽郡南山城村大字高尾小字奥山10-282 | 名張川 | 発電機（容量） | 6500 | kVA
1998100000 | 1998年度 | 平成10年度 | 26000 | 京都府 | 高山発電所 | 相楽郡南山城村大字高尾小字奥山10-282 | 名張川 | 発電機（電圧） | 6.6 | kV
1998100000 | 1998年度 | 平成10年度 | 26000 | 京都府 | 高山発電所 | 相楽郡南山城村大字高尾小字奥山10-282 | 名張川 | 発電機（個数） | 1 | 個
1998100000 | 1998年度 | 平成10年度 | 26000 | 京都府 | 高山発電所 | 相楽郡南山城村大字高尾小字奥山10-282 | 名張川 | 年間発電量 | 24167 | MWh
1998100000 | 1998年度 | 平成10年度 | 26000 | 京都府 | 喜撰山発電所 | 宇治市池尾南組8 | 寒谷川・淀川 | 有効落差（最大条件時） | 219.35 | m
1998100000 | 1998年度 | 平成10年度 | 26000 | 京都府 | 喜撰山発電所 | 宇治市池尾南組8 | 寒谷川・淀川 | 最大出力 | 466000 | kW
1998100000 | 1998年度 | 平成10年度 | 26000 | 京都府 | 喜撰山発電所 | 宇治市池尾南組8 | 寒谷川・淀川 | 発電機（容量） | 250000 | kVA
1998100000 | 1998年度 | 平成10年度 | 26000 | 京都府 | 喜撰山発電所 | 宇治市池尾南組8 | 寒谷川・淀川 | 発電機（電圧） | 16.5 | kV
1998100000 | 1998年度 | 平成10年度 | 26000 | 京都府 | 喜撰山発電所 | 宇治市池尾南組8 | 寒谷川・淀川 | 発電機（個数） | 2 | 個
1998100000 | 1998年度 | 平成10年度 | 26000 | 京都府 | 喜撰山発電所 | 宇治市池尾南組8 | 寒谷川・淀川 | 年間発電量 | 126230 | MWh
1998100000 | 1998年度 | 平成10年度 | 26000 | 京都府 | 宮津ガスタービン発電所 | 宮津市獅子崎30 | － | 有効落差（最大条件時） | *** | m
1998100000 | 1998年度 | 平成10年度 | 26000 | 京都府 | 宮津ガスタービン発電所 | 宮津市獅子崎30 | － | 最大出力 | 120000 | kW
1998100000 | 1998年度 | 平成10年度 | 26000 | 京都府 | 宮津ガスタービン発電所 | 宮津市獅子崎30 | － | 発電機（容量） | 71600 | kVA
1998100000 | 1998年度 | 平成10年度 | 26000 | 京都府 | 宮津ガスタービン発電所 | 宮津市獅子崎30 | － | 発電機（電圧） | 13.8 | kV
1998100000 | 1998年度 | 平成10年度 | 26000 | 京都府 | 宮津ガスタービン発電所 | 宮津市獅子崎30 | － | 発電機（個数） | 2 | 個
1998100000 | 1998年度 | 平成10年度 | 26000 | 京都府 | 宮津ガスタービン発電所 | 宮津市獅子崎30 | － | 年間発電量 | 479 | MWh
1998100000 | 1998年度 | 平成10年度 | 26000 | 京都府 | 宮津エネルギー研究所 | 宮津市小田宿野1001 | － | 有効落差（最大条件時） | *** | m
1998100000 | 1998年度 | 平成10年度 | 26000 | 京都府 | 宮津エネルギー研究所 | 宮津市小田宿野1001 | － | 最大出力 | 750000 | kW
1998100000 | 1998年度 | 平成10年度 | 26000 | 京都府 | 宮津エネルギー研究所 | 宮津市小田宿野1001 | －① | 発電機（容量） | 420000 | kVA
1998100000 | 1998年度 | 平成10年度 | 26000 | 京都府 | 宮津エネルギー研究所 | 宮津市小田宿野1001 | －② | 発電機（容量） | 420000 | kVA
1998100000 | 1998年度 | 平成10年度 | 26000 | 京都府 | 宮津エネルギー研究所 | 宮津市小田宿野1001 | －① | 発電機（電圧） | 17 | kV
1998100000 | 1998年度 | 平成10年度 | 26000 | 京都府 | 宮津エネルギー研究所 | 宮津市小田宿野1001 | －② | 発電機（電圧） | 22 | kV
1998100000 | 1998年度 | 平成10年度 | 26000 | 京都府 | 宮津エネルギー研究所 | 宮津市小田宿野1001 | －① | 発電機（個数） | 1 | 個
1998100000 | 1998年度 | 平成10年度 | 26000 | 京都府 | 宮津エネルギー研究所 | 宮津市小田宿野1001 | －② | 発電機（個数） | 1 | 個
1998100000 | 1998年度 | 平成10年度 | 26000 | 京都府 | 宮津エネルギー研究所 | 宮津市小田宿野1001 | － | 年間発電量 | 349602 | MWh
1998100000 | 1998年度 | 平成10年度 | 26000 | 京都府 | 大野発電所（府営） | 北桑田郡美山町大字樫原小字中ノ山 | 由良川 | 有効落差（最大条件時） | 51.74 | m
1998100000 | 1998年度 | 平成10年度 | 26000 | 京都府 | 大野発電所（府営） | 北桑田郡美山町大字樫原小字中ノ山 | 由良川 | 最大出力 | 11000 | kW
1998100000 | 1998年度 | 平成10年度 | 26000 | 京都府 | 大野発電所（府営） | 北桑田郡美山町大字樫原小字中ノ山 | 由良川 | 発電機（容量） | 12600 | kVA
1998100000 | 1998年度 | 平成10年度 | 26000 | 京都府 | 大野発電所（府営） | 北桑田郡美山町大字樫原小字中ノ山 | 由良川 | 発電機（電圧） | 6.6 | kV
1998100000 | 1998年度 | 平成10年度 | 26000 | 京都府 | 大野発電所（府営） | 北桑田郡美山町大字樫原小字中ノ山 | 由良川 | 発電機（個数） | 1 | 個
1998100000 | 1998年度 | 平成10年度 | 26000 | 京都府 | 大野発電所（府営） | 北桑田郡美山町大字樫原小字中ノ山 | 由良川 | 年間発電量 | 37185 | MWh
1999100000 | 1999年度 | 平成11年度 | 26000 | 京都府 | 洛北発電所 | 京都市左京区静市市原町1406 | 鴨川 | 有効落差（最大条件時） | 47.48 | m
1999100000 | 1999年度 | 平成11年度 | 26000 | 京都府 | 洛北発電所 | 京都市左京区静市市原町1406 | 鞍馬川・静原川 | 有効落差（最大条件時） | 39.42 | m
1999100000 | 1999年度 | 平成11年度 | 26000 | 京都府 | 洛北発電所 | 京都市左京区静市市原町1406 | 鴨川・鞍馬川・静原川 | 最大出力 | 450 | kW
1999100000 | 1999年度 | 平成11年度 | 26000 | 京都府 | 洛北発電所 | 京都市左京区静市市原町1406 | 鴨川・鞍馬川・静原川 | 発電機（容量） | 302 | kVA
1999100000 | 1999年度 | 平成11年度 | 26000 | 京都府 | 洛北発電所 | 京都市左京区静市市原町1406 | 鴨川・鞍馬川・静原川 | 発電機（電圧） | 3.3 | kV
1999100000 | 1999年度 | 平成11年度 | 26000 | 京都府 | 洛北発電所 | 京都市左京区静市市原町1406 | 鴨川・鞍馬川・静原川 | 発電機（個数） | 2 | 個
1999100000 | 1999年度 | 平成11年度 | 26000 | 京都府 | 洛北発電所 | 京都市左京区静市市原町1406 | 鴨川・鞍馬川・静原川 | 年間発電量 | 2060 | MWh
1999100000 | 1999年度 | 平成11年度 | 26000 | 京都府 | 蹴上発電所 | 京都市左京区粟田口鳥居町2 | 琵琶湖疏水 | 有効落差（最大条件時） | 33.74 | m
1999100000 | 1999年度 | 平成11年度 | 26000 | 京都府 | 蹴上発電所 | 京都市左京区粟田口鳥居町2 | 琵琶湖疏水 | 最大出力 | 4500 | kW
1999100000 | 1999年度 | 平成11年度 | 26000 | 京都府 | 蹴上発電所 | 京都市左京区粟田口鳥居町2 | 琵琶湖疏水① | 発電機（容量） | 7500 | kVA
1999100000 | 1999年度 | 平成11年度 | 26000 | 京都府 | 蹴上発電所 | 京都市左京区粟田口鳥居町2 | 琵琶湖疏水② | 発電機（容量） | 5000 | kVA
1999100000 | 1999年度 | 平成11年度 | 26000 | 京都府 | 蹴上発電所 | 京都市左京区粟田口鳥居町2 | 琵琶湖疏水① | 発電機（電圧） | 6.6 | kV
1999100000 | 1999年度 | 平成11年度 | 26000 | 京都府 | 蹴上発電所 | 京都市左京区粟田口鳥居町2 | 琵琶湖疏水② | 発電機（電圧） | 6.6 | kV
1999100000 | 1999年度 | 平成11年度 | 26000 | 京都府 | 蹴上発電所 | 京都市左京区粟田口鳥居町2 | 琵琶湖疏水① | 発電機（個数） | 1 | 個
1999100000 | 1999年度 | 平成11年度 | 26000 | 京都府 | 蹴上発電所 | 京都市左京区粟田口鳥居町2 | 琵琶湖疏水② | 発電機（個数） | 1 | 個
1999100000 | 1999年度 | 平成11年度 | 26000 | 京都府 | 蹴上発電所 | 京都市左京区粟田口鳥居町2 | 琵琶湖疏水 | 年間発電量 | 18705 | MWh
1999100000 | 1999年度 | 平成11年度 | 26000 | 京都府 | 夷川発電所 | 京都市左京区聖護院蓮華蔵町33の3 | 琵琶湖疏水 | 有効落差（最大条件時） | 3.42 | m
1999100000 | 1999年度 | 平成11年度 | 26000 | 京都府 | 夷川発電所 | 京都市左京区聖護院蓮華蔵町33の3 | 琵琶湖疏水 | 最大出力 | 300 | kW
1999100000 | 1999年度 | 平成11年度 | 26000 | 京都府 | 夷川発電所 | 京都市左京区聖護院蓮華蔵町33の3 | 琵琶湖疏水 | 発電機（容量） | 320 | kVA
1999100000 | 1999年度 | 平成11年度 | 26000 | 京都府 | 夷川発電所 | 京都市左京区聖護院蓮華蔵町33の3 | 琵琶湖疏水 | 発電機（電圧） | 6.6 | kV
1999100000 | 1999年度 | 平成11年度 | 26000 | 京都府 | 夷川発電所 | 京都市左京区聖護院蓮華蔵町33の3 | 琵琶湖疏水 | 発電機（個数） | 1 | 個
1999100000 | 1999年度 | 平成11年度 | 26000 | 京都府 | 夷川発電所 | 京都市左京区聖護院蓮華蔵町33の3 | 琵琶湖疏水 | 年間発電量 | 1779 | MWh
1999100000 | 1999年度 | 平成11年度 | 26000 | 京都府 | 栂尾発電所 | 京都市右京区梅ヶ畑川西町53の2 | 清滝川 | 有効落差（最大条件時） | 57.7 | m
1999100000 | 1999年度 | 平成11年度 | 26000 | 京都府 | 栂尾発電所 | 京都市右京区梅ヶ畑川西町53の2 | 清滝川 | 最大出力 | 750 | kW
1999100000 | 1999年度 | 平成11年度 | 26000 | 京都府 | 栂尾発電所 | 京都市右京区梅ヶ畑川西町53の2 | 清滝川 | 発電機（容量） | 950 | kVA
1999100000 | 1999年度 | 平成11年度 | 26000 | 京都府 | 栂尾発電所 | 京都市右京区梅ヶ畑川西町53の2 | 清滝川 | 発電機（電圧） | 3.5 | kV
1999100000 | 1999年度 | 平成11年度 | 26000 | 京都府 | 栂尾発電所 | 京都市右京区梅ヶ畑川西町53の2 | 清滝川 | 発電機（個数） | 1 | 個
1999100000 | 1999年度 | 平成11年度 | 26000 | 京都府 | 栂尾発電所 | 京都市右京区梅ヶ畑川西町53の2 | 清滝川 | 年間発電量 | 1854 | MWh
1999100000 | 1999年度 | 平成11年度 | 26000 | 京都府 | 墨染発電所 | 京都市伏見区桃山町丹下14の11 | 琵琶湖疏水 | 有効落差（最大条件時） | 14.31 | m
1999100000 | 1999年度 | 平成11年度 | 26000 | 京都府 | 墨染発電所 | 京都市伏見区桃山町丹下14の11 | 琵琶湖疏水 | 最大出力 | 2200 | kW
1999100000 | 1999年度 | 平成11年度 | 26000 | 京都府 | 墨染発電所 | 京都市伏見区桃山町丹下14の11 | 琵琶湖疏水 | 発電機（容量） | 2550 | kVA
1999100000 | 1999年度 | 平成11年度 | 26000 | 京都府 | 墨染発電所 | 京都市伏見区桃山町丹下14の11 | 琵琶湖疏水 | 発電機（電圧） | 3.45 | kV
1999100000 | 1999年度 | 平成11年度 | 26000 | 京都府 | 墨染発電所 | 京都市伏見区桃山町丹下14の11 | 琵琶湖疏水 | 発電機（個数） | 1 | 個
1999100000 | 1999年度 | 平成11年度 | 26000 | 京都府 | 墨染発電所 | 京都市伏見区桃山町丹下14の11 | 琵琶湖疏水 | 年間発電量 | 7627 | MWh
1999100000 | 1999年度 | 平成11年度 | 26000 | 京都府 | 山家発電所 | 綾部市山家広瀬町上の町129の2 | 上林川 | 有効落差（最大条件時） | 26.43 | m
1999100000 | 1999年度 | 平成11年度 | 26000 | 京都府 | 山家発電所 | 綾部市山家広瀬町上の町129の2 | 上林川 | 最大出力 | 760 | kW
1999100000 | 1999年度 | 平成11年度 | 26000 | 京都府 | 山家発電所 | 綾部市山家広瀬町上の町129の2 | 上林川 | 発電機（容量） | 810 | kVA
1999100000 | 1999年度 | 平成11年度 | 26000 | 京都府 | 山家発電所 | 綾部市山家広瀬町上の町129の2 | 上林川 | 発電機（電圧） | 6.6 | kV
1999100000 | 1999年度 | 平成11年度 | 26000 | 京都府 | 山家発電所 | 綾部市山家広瀬町上の町129の2 | 上林川 | 発電機（個数） | 1 | 個
1999100000 | 1999年度 | 平成11年度 | 26000 | 京都府 | 山家発電所 | 綾部市山家広瀬町上の町129の2 | 上林川 | 年間発電量 | 5029 | MWh
1999100000 | 1999年度 | 平成11年度 | 26000 | 京都府 | 天ケ瀬発電所 | 宇治市宇治金井戸23の2 | 淀川 | 有効落差（最大条件時） | 57.1 | m
1999100000 | 1999年度 | 平成11年度 | 26000 | 京都府 | 天ケ瀬発電所 | 宇治市宇治金井戸23の2 | 淀川 | 最大出力 | 92000 | kW
1999100000 | 1999年度 | 平成11年度 | 26000 | 京都府 | 天ケ瀬発電所 | 宇治市宇治金井戸23の2 | 淀川 | 発電機（容量） | 55000 | kVA
1999100000 | 1999年度 | 平成11年度 | 26000 | 京都府 | 天ケ瀬発電所 | 宇治市宇治金井戸23の2 | 淀川 | 発電機（電圧） | 13.2 | kV
1999100000 | 1999年度 | 平成11年度 | 26000 | 京都府 | 天ケ瀬発電所 | 宇治市宇治金井戸23の2 | 淀川 | 発電機（個数） | 2 | 個
1999100000 | 1999年度 | 平成11年度 | 26000 | 京都府 | 天ケ瀬発電所 | 宇治市宇治金井戸23の2 | 淀川 | 年間発電量 | 227796 | MWh
1999100000 | 1999年度 | 平成11年度 | 26000 | 京都府 | 宇治発電所 | 宇治市宇治山田28の2 | 淀川 志津川 | 有効落差（最大条件時） | 61.953 | m
1999100000 | 1999年度 | 平成11年度 | 26000 | 京都府 | 宇治発電所 | 宇治市宇治山田28の2 | 淀川 志津川 | 最大出力 | 32500 | kW
1999100000 | 1999年度 | 平成11年度 | 26000 | 京都府 | 宇治発電所 | 宇治市宇治山田28の2 | 淀川 志津川 | 発電機（容量） | 7300 | kVA
1999100000 | 1999年度 | 平成11年度 | 26000 | 京都府 | 宇治発電所 | 宇治市宇治山田28の2 | 淀川 志津川 | 発電機（電圧） | 11 | kV
1999100000 | 1999年度 | 平成11年度 | 26000 | 京都府 | 宇治発電所 | 宇治市宇治山田28の2 | 淀川 志津川 | 発電機（個数） | 5 | 個
1999100000 | 1999年度 | 平成11年度 | 26000 | 京都府 | 宇治発電所 | 宇治市宇治山田28の2 | 淀川 志津川 | 年間発電量 | 227746 | MWh
1999100000 | 1999年度 | 平成11年度 | 26000 | 京都府 | 大河原発電所 | 相楽郡南山城村大字北大河原小字川浦1の8 | 木津川 | 有効落差（最大条件時） | 21.5 | m
1999100000 | 1999年度 | 平成11年度 | 26000 | 京都府 | 大河原発電所 | 相楽郡南山城村大字北大河原小字川浦1の8 | 木津川 | 最大出力 | 3200 | kW
1999100000 | 1999年度 | 平成11年度 | 26000 | 京都府 | 大河原発電所 | 相楽郡南山城村大字北大河原小字川浦1の8 | 木津川 | 発電機（容量） | 1710 | kVA
1999100000 | 1999年度 | 平成11年度 | 26000 | 京都府 | 大河原発電所 | 相楽郡南山城村大字北大河原小字川浦1の8 | 木津川 | 発電機（電圧） | 3.5 | kV
1999100000 | 1999年度 | 平成11年度 | 26000 | 京都府 | 大河原発電所 | 相楽郡南山城村大字北大河原小字川浦1の8 | 木津川 | 発電機（個数） | 2 | 個
1999100000 | 1999年度 | 平成11年度 | 26000 | 京都府 | 大河原発電所 | 相楽郡南山城村大字北大河原小字川浦1の8 | 木津川 | 年間発電量 | 20191 | MWh
1999100000 | 1999年度 | 平成11年度 | 26000 | 京都府 | 相楽発電所 | 相楽郡笠置町大字有市小字こんじ1 | 木津川 | 有効落差（最大条件時） | 3.3 | m
1999100000 | 1999年度 | 平成11年度 | 26000 | 京都府 | 相楽発電所 | 相楽郡笠置町大字有市小字こんじ1 | 木津川 | 最大出力 | 710 | kW
1999100000 | 1999年度 | 平成11年度 | 26000 | 京都府 | 相楽発電所 | 相楽郡笠置町大字有市小字こんじ1 | 木津川 | 発電機（容量） | 410 | kVA
1999100000 | 1999年度 | 平成11年度 | 26000 | 京都府 | 相楽発電所 | 相楽郡笠置町大字有市小字こんじ1 | 木津川 | 発電機（電圧） | 3.3 | kV
1999100000 | 1999年度 | 平成11年度 | 26000 | 京都府 | 相楽発電所 | 相楽郡笠置町大字有市小字こんじ1 | 木津川 | 発電機（個数） | 2 | 個
1999100000 | 1999年度 | 平成11年度 | 26000 | 京都府 | 相楽発電所 | 相楽郡笠置町大字有市小字こんじ1 | 木津川 | 年間発電量 | 1845 | MWh
1999100000 | 1999年度 | 平成11年度 | 26000 | 京都府 | 布目川発電所 | 相楽郡笠置町大字飛鳥路小字ヒラセ山18-7 | 布目川 | 有効落差（最大条件時） | 111.05 | m
1999100000 | 1999年度 | 平成11年度 | 26000 | 京都府 | 布目川発電所 | 相楽郡笠置町大字飛鳥路小字ヒラセ山18-7 | 布目川 | 最大出力 | 1100 | kW
1999100000 | 1999年度 | 平成11年度 | 26000 | 京都府 | 布目川発電所 | 相楽郡笠置町大字飛鳥路小字ヒラセ山18-7 | 布目川① | 発電機（容量） | 1100 | kVA
1999100000 | 1999年度 | 平成11年度 | 26000 | 京都府 | 布目川発電所 | 相楽郡笠置町大字飛鳥路小字ヒラセ山18-7 | 布目川② | 発電機（容量） | 360 | kVA
1999100000 | 1999年度 | 平成11年度 | 26000 | 京都府 | 布目川発電所 | 相楽郡笠置町大字飛鳥路小字ヒラセ山18-7 | 布目川① | 発電機（電圧） | 3.45 | kV
1999100000 | 1999年度 | 平成11年度 | 26000 | 京都府 | 布目川発電所 | 相楽郡笠置町大字飛鳥路小字ヒラセ山18-7 | 布目川② | 発電機（電圧） | 3.45 | kV
1999100000 | 1999年度 | 平成11年度 | 26000 | 京都府 | 布目川発電所 | 相楽郡笠置町大字飛鳥路小字ヒラセ山18-7 | 布目川① | 発電機（個数） | 1 | 個
1999100000 | 1999年度 | 平成11年度 | 26000 | 京都府 | 布目川発電所 | 相楽郡笠置町大字飛鳥路小字ヒラセ山18-7 | 布目川② | 発電機（個数） | 1 | 個
1999100000 | 1999年度 | 平成11年度 | 26000 | 京都府 | 布目川発電所 | 相楽郡笠置町大字飛鳥路小字ヒラセ山18-7 | 布目川 | 年間発電量 | 3452 | MWh
1999100000 | 1999年度 | 平成11年度 | 26000 | 京都府 | 黒田発電所 | 北桑田郡京北町大字下黒田小字清水3 | 桂川 | 有効落差（最大条件時） | 45.49 | m
1999100000 | 1999年度 | 平成11年度 | 26000 | 京都府 | 黒田発電所 | 北桑田郡京北町大字下黒田小字清水3 | 桂川 | 最大出力 | 980 | kW
1999100000 | 1999年度 | 平成11年度 | 26000 | 京都府 | 黒田発電所 | 北桑田郡京北町大字下黒田小字清水3 | 桂川 | 発電機（容量） | 1040 | kVA
1999100000 | 1999年度 | 平成11年度 | 26000 | 京都府 | 黒田発電所 | 北桑田郡京北町大字下黒田小字清水3 | 桂川 | 発電機（電圧） | 6.6 | kV
1999100000 | 1999年度 | 平成11年度 | 26000 | 京都府 | 黒田発電所 | 北桑田郡京北町大字下黒田小字清水3 | 桂川 | 発電機（個数） | 1 | 個
1999100000 | 1999年度 | 平成11年度 | 26000 | 京都府 | 黒田発電所 | 北桑田郡京北町大字下黒田小字清水3 | 桂川 | 年間発電量 | 6210 | MWh
1999100000 | 1999年度 | 平成11年度 | 26000 | 京都府 | 新庄発電所 | 船井郡八木町大字船枝小字拝谷2 | 桂川 | 有効落差（最大条件時） | 68.49 | m
1999100000 | 1999年度 | 平成11年度 | 26000 | 京都府 | 新庄発電所 | 船井郡八木町大字船枝小字拝谷2 | 桂川 | 最大出力 | 6700 | kW
1999100000 | 1999年度 | 平成11年度 | 26000 | 京都府 | 新庄発電所 | 船井郡八木町大字船枝小字拝谷2 | 桂川 | 発電機（容量） | 3800 | kVA
1999100000 | 1999年度 | 平成11年度 | 26000 | 京都府 | 新庄発電所 | 船井郡八木町大字船枝小字拝谷2 | 桂川 | 発電機（電圧） | 6.6 | kV
1999100000 | 1999年度 | 平成11年度 | 26000 | 京都府 | 新庄発電所 | 船井郡八木町大字船枝小字拝谷2 | 桂川 | 発電機（個数） | 2 | 個
1999100000 | 1999年度 | 平成11年度 | 26000 | 京都府 | 新庄発電所 | 船井郡八木町大字船枝小字拝谷2 | 桂川 | 年間発電量 | 22010 | MWh
1999100000 | 1999年度 | 平成11年度 | 26000 | 京都府 | 内宮発電所 | 加佐郡大江町内宮上杉645 | 宮川 | 有効落差（最大条件時） | 49.19 | m
1999100000 | 1999年度 | 平成11年度 | 26000 | 京都府 | 内宮発電所 | 加佐郡大江町内宮上杉645 | 宮川 | 最大出力 | 210 | kW
1999100000 | 1999年度 | 平成11年度 | 26000 | 京都府 | 内宮発電所 | 加佐郡大江町内宮上杉645 | 宮川 | 発電機（容量） | 230 | kVA
1999100000 | 1999年度 | 平成11年度 | 26000 | 京都府 | 内宮発電所 | 加佐郡大江町内宮上杉645 | 宮川 | 発電機（電圧） | 6.6 | kV
1999100000 | 1999年度 | 平成11年度 | 26000 | 京都府 | 内宮発電所 | 加佐郡大江町内宮上杉645 | 宮川 | 発電機（個数） | 1 | 個
1999100000 | 1999年度 | 平成11年度 | 26000 | 京都府 | 内宮発電所 | 加佐郡大江町内宮上杉645 | 宮川 | 年間発電量 | 1137 | MWh
1999100000 | 1999年度 | 平成11年度 | 26000 | 京都府 | 橋谷発電所 | 加佐郡大江町橋谷字堀河34 | 雲原川 | 有効落差（最大条件時） | 82.1 | m
1999100000 | 1999年度 | 平成11年度 | 26000 | 京都府 | 橋谷発電所 | 加佐郡大江町橋谷字堀河34 | 雲原川 | 最大出力 | 410 | kW
1999100000 | 1999年度 | 平成11年度 | 26000 | 京都府 | 橋谷発電所 | 加佐郡大江町橋谷字堀河34 | 雲原川 | 発電機（容量） | 550 | kVA
1999100000 | 1999年度 | 平成11年度 | 26000 | 京都府 | 橋谷発電所 | 加佐郡大江町橋谷字堀河34 | 雲原川 | 発電機（電圧） | 3.3 | kV
1999100000 | 1999年度 | 平成11年度 | 26000 | 京都府 | 橋谷発電所 | 加佐郡大江町橋谷字堀河34 | 雲原川 | 発電機（個数） | 1 | 個
1999100000 | 1999年度 | 平成11年度 | 26000 | 京都府 | 橋谷発電所 | 加佐郡大江町橋谷字堀河34 | 雲原川 | 年間発電量 | 2742 | MWh
1999100000 | 1999年度 | 平成11年度 | 26000 | 京都府 | 小脇発電所 | 竹野郡丹後町小脇小字谷尻351 | 野間川 | 有効落差（最大条件時） | 58.49 | m
1999100000 | 1999年度 | 平成11年度 | 26000 | 京都府 | 小脇発電所 | 竹野郡丹後町小脇小字谷尻351 | 野間川 | 最大出力 | 800 | kW
1999100000 | 1999年度 | 平成11年度 | 26000 | 京都府 | 小脇発電所 | 竹野郡丹後町小脇小字谷尻351 | 野間川 | 発電機（容量） | 850 | kVA
1999100000 | 1999年度 | 平成11年度 | 26000 | 京都府 | 小脇発電所 | 竹野郡丹後町小脇小字谷尻351 | 野間川 | 発電機（電圧） | 6.6 | kV
1999100000 | 1999年度 | 平成11年度 | 26000 | 京都府 | 小脇発電所 | 竹野郡丹後町小脇小字谷尻351 | 野間川 | 発電機（個数） | 1 | 個
1999100000 | 1999年度 | 平成11年度 | 26000 | 京都府 | 小脇発電所 | 竹野郡丹後町小脇小字谷尻351 | 野間川 | 年間発電量 | 1573 | MWh
1999100000 | 1999年度 | 平成11年度 | 26000 | 京都府 | 清滝発電所 | 京都市右京区嵯峨清滝田鶴原町4 | 清滝川 | 有効落差（最大条件時） | 33.33 | m
1999100000 | 1999年度 | 平成11年度 | 26000 | 京都府 | 清滝発電所 | 京都市右京区嵯峨清滝田鶴原町4 | 清滝川 | 最大出力 | 250 | kW
1999100000 | 1999年度 | 平成11年度 | 26000 | 京都府 | 清滝発電所 | 京都市右京区嵯峨清滝田鶴原町4 | 清滝川 | 発電機（容量） | 260 | kVA
1999100000 | 1999年度 | 平成11年度 | 26000 | 京都府 | 清滝発電所 | 京都市右京区嵯峨清滝田鶴原町4 | 清滝川 | 発電機（電圧） | 3.3 | kV
1999100000 | 1999年度 | 平成11年度 | 26000 | 京都府 | 清滝発電所 | 京都市右京区嵯峨清滝田鶴原町4 | 清滝川 | 発電機（個数） | 1 | 個
1999100000 | 1999年度 | 平成11年度 | 26000 | 京都府 | 清滝発電所 | 京都市右京区嵯峨清滝田鶴原町4 | 清滝川 | 年間発電量 | 1498 | MWh
1999100000 | 1999年度 | 平成11年度 | 26000 | 京都府 | 和知発電所 | 船井郡和知町大字市場小字朱柳5-1 | 由良川 | 有効落差（最大条件時） | 19.52 | m
1999100000 | 1999年度 | 平成11年度 | 26000 | 京都府 | 和知発電所 | 船井郡和知町大字市場小字朱柳5-1 | 由良川 | 最大出力 | 5700 | kW
1999100000 | 1999年度 | 平成11年度 | 26000 | 京都府 | 和知発電所 | 船井郡和知町大字市場小字朱柳5-1 | 由良川 | 発電機（容量） | 6300 | kVA
1999100000 | 1999年度 | 平成11年度 | 26000 | 京都府 | 和知発電所 | 船井郡和知町大字市場小字朱柳5-1 | 由良川 | 発電機（電圧） | 6.6 | kV
1999100000 | 1999年度 | 平成11年度 | 26000 | 京都府 | 和知発電所 | 船井郡和知町大字市場小字朱柳5-1 | 由良川 | 発電機（個数） | 1 | 個
1999100000 | 1999年度 | 平成11年度 | 26000 | 京都府 | 和知発電所 | 船井郡和知町大字市場小字朱柳5-1 | 由良川 | 年間発電量 | 20409 | MWh
1999100000 | 1999年度 | 平成11年度 | 26000 | 京都府 | 新由良川発電所 | 綾部市戸奈瀬町下ケ成65-5 | 由良川① | 有効落差（最大条件時） | 15.9 | m
1999100000 | 1999年度 | 平成11年度 | 26000 | 京都府 | 新由良川発電所 | 綾部市戸奈瀬町下ケ成65-5 | 由良川② | 有効落差（最大条件時） | 15.75 | m
1999100000 | 1999年度 | 平成11年度 | 26000 | 京都府 | 新由良川発電所 | 綾部市戸奈瀬町下ケ成65-5 | 由良川 | 最大出力 | 4900 | kW
1999100000 | 1999年度 | 平成11年度 | 26000 | 京都府 | 新由良川発電所 | 綾部市戸奈瀬町下ケ成65-5 | 由良川① | 発電機（容量） | 4700 | kVA
1999100000 | 1999年度 | 平成11年度 | 26000 | 京都府 | 新由良川発電所 | 綾部市戸奈瀬町下ケ成65-5 | 由良川② | 発電機（容量） | 490 | kVA
1999100000 | 1999年度 | 平成11年度 | 26000 | 京都府 | 新由良川発電所 | 綾部市戸奈瀬町下ケ成65-5 | 由良川① | 発電機（電圧） | 6.6 | kV
1999100000 | 1999年度 | 平成11年度 | 26000 | 京都府 | 新由良川発電所 | 綾部市戸奈瀬町下ケ成65-5 | 由良川② | 発電機（電圧） | 6.6 | kV
1999100000 | 1999年度 | 平成11年度 | 26000 | 京都府 | 新由良川発電所 | 綾部市戸奈瀬町下ケ成65-5 | 由良川① | 発電機（個数） | 1 | 個
1999100000 | 1999年度 | 平成11年度 | 26000 | 京都府 | 新由良川発電所 | 綾部市戸奈瀬町下ケ成65-5 | 由良川② | 発電機（個数） | 1 | 個
1999100000 | 1999年度 | 平成11年度 | 26000 | 京都府 | 新由良川発電所 | 綾部市戸奈瀬町下ケ成65-5 | 由良川 | 年間発電量 | 20719 | MWh
1999100000 | 1999年度 | 平成11年度 | 26000 | 京都府 | 高山発電所 | 相楽郡南山城村大字高尾小字奥山10-282 | 名張川 | 有効落差（最大条件時） | 53.7 | m
1999100000 | 1999年度 | 平成11年度 | 26000 | 京都府 | 高山発電所 | 相楽郡南山城村大字高尾小字奥山10-282 | 名張川 | 最大出力 | 6000 | kW
1999100000 | 1999年度 | 平成11年度 | 26000 | 京都府 | 高山発電所 | 相楽郡南山城村大字高尾小字奥山10-282 | 名張川 | 発電機（容量） | 6500 | kVA
1999100000 | 1999年度 | 平成11年度 | 26000 | 京都府 | 高山発電所 | 相楽郡南山城村大字高尾小字奥山10-282 | 名張川 | 発電機（電圧） | 6.6 | kV
1999100000 | 1999年度 | 平成11年度 | 26000 | 京都府 | 高山発電所 | 相楽郡南山城村大字高尾小字奥山10-282 | 名張川 | 発電機（個数） | 1 | 個
1999100000 | 1999年度 | 平成11年度 | 26000 | 京都府 | 高山発電所 | 相楽郡南山城村大字高尾小字奥山10-282 | 名張川 | 年間発電量 | 25336 | MWh
1999100000 | 1999年度 | 平成11年度 | 26000 | 京都府 | 喜撰山発電所 | 宇治市池尾南組8 | 寒谷川・淀川 | 有効落差（最大条件時） | 219.35 | m
1999100000 | 1999年度 | 平成11年度 | 26000 | 京都府 | 喜撰山発電所 | 宇治市池尾南組8 | 寒谷川・淀川 | 最大出力 | 466000 | kW
1999100000 | 1999年度 | 平成11年度 | 26000 | 京都府 | 喜撰山発電所 | 宇治市池尾南組8 | 寒谷川・淀川 | 発電機（容量） | 250000 | kVA
1999100000 | 1999年度 | 平成11年度 | 26000 | 京都府 | 喜撰山発電所 | 宇治市池尾南組8 | 寒谷川・淀川 | 発電機（電圧） | 16.5 | kV
1999100000 | 1999年度 | 平成11年度 | 26000 | 京都府 | 喜撰山発電所 | 宇治市池尾南組8 | 寒谷川・淀川 | 発電機（個数） | 2 | 個
1999100000 | 1999年度 | 平成11年度 | 26000 | 京都府 | 喜撰山発電所 | 宇治市池尾南組8 | 寒谷川・淀川 | 年間発電量 | 82330 | MWh
1999100000 | 1999年度 | 平成11年度 | 26000 | 京都府 | 宮津ガスタービン発電所 | 宮津市獅子崎30 | － | 有効落差（最大条件時） | *** | m
1999100000 | 1999年度 | 平成11年度 | 26000 | 京都府 | 宮津ガスタービン発電所 | 宮津市獅子崎30 | － | 最大出力 | 120000 | kW
1999100000 | 1999年度 | 平成11年度 | 26000 | 京都府 | 宮津ガスタービン発電所 | 宮津市獅子崎30 | － | 発電機（容量） | 71600 | kVA
1999100000 | 1999年度 | 平成11年度 | 26000 | 京都府 | 宮津ガスタービン発電所 | 宮津市獅子崎30 | － | 発電機（電圧） | 13.8 | kV
1999100000 | 1999年度 | 平成11年度 | 26000 | 京都府 | 宮津ガスタービン発電所 | 宮津市獅子崎30 | － | 発電機（個数） | 2 | 個
1999100000 | 1999年度 | 平成11年度 | 26000 | 京都府 | 宮津ガスタービン発電所 | 宮津市獅子崎30 | － | 年間発電量 | 281 | MWh
1999100000 | 1999年度 | 平成11年度 | 26000 | 京都府 | 宮津エネルギー研究所 | 宮津市小田宿野1001 | － | 有効落差（最大条件時） | *** | m
1999100000 | 1999年度 | 平成11年度 | 26000 | 京都府 | 宮津エネルギー研究所 | 宮津市小田宿野1001 | － | 最大出力 | 750000 | kW
1999100000 | 1999年度 | 平成11年度 | 26000 | 京都府 | 宮津エネルギー研究所 | 宮津市小田宿野1001 | －① | 発電機（容量） | 420000 | kVA
1999100000 | 1999年度 | 平成11年度 | 26000 | 京都府 | 宮津エネルギー研究所 | 宮津市小田宿野1001 | －② | 発電機（容量） | 420000 | kVA
1999100000 | 1999年度 | 平成11年度 | 26000 | 京都府 | 宮津エネルギー研究所 | 宮津市小田宿野1001 | －① | 発電機（電圧） | 17 | kV
1999100000 | 1999年度 | 平成11年度 | 26000 | 京都府 | 宮津エネルギー研究所 | 宮津市小田宿野1001 | －② | 発電機（電圧） | 22 | kV
1999100000 | 1999年度 | 平成11年度 | 26000 | 京都府 | 宮津エネルギー研究所 | 宮津市小田宿野1001 | －① | 発電機（個数） | 1 | 個
1999100000 | 1999年度 | 平成11年度 | 26000 | 京都府 | 宮津エネルギー研究所 | 宮津市小田宿野1001 | －② | 発電機（個数） | 1 | 個
1999100000 | 1999年度 | 平成11年度 | 26000 | 京都府 | 宮津エネルギー研究所 | 宮津市小田宿野1001 | － | 年間発電量 | 248383 | MWh
1999100000 | 1999年度 | 平成11年度 | 26000 | 京都府 | 大野発電所（府営） | 北桑田郡美山町大字樫原小字中ノ山 | 由良川 | 有効落差（最大条件時） | 51.74 | m
1999100000 | 1999年度 | 平成11年度 | 26000 | 京都府 | 大野発電所（府営） | 北桑田郡美山町大字樫原小字中ノ山 | 由良川 | 最大出力 | 11000 | kW
1999100000 | 1999年度 | 平成11年度 | 26000 | 京都府 | 大野発電所（府営） | 北桑田郡美山町大字樫原小字中ノ山 | 由良川 | 発電機（容量） | 12600 | kVA
1999100000 | 1999年度 | 平成11年度 | 26000 | 京都府 | 大野発電所（府営） | 北桑田郡美山町大字樫原小字中ノ山 | 由良川 | 発電機（電圧） | 6.6 | kV
1999100000 | 1999年度 | 平成11年度 | 26000 | 京都府 | 大野発電所（府営） | 北桑田郡美山町大字樫原小字中ノ山 | 由良川 | 発電機（個数） | 1 | 個
1999100000 | 1999年度 | 平成11年度 | 26000 | 京都府 | 大野発電所（府営） | 北桑田郡美山町大字樫原小字中ノ山 | 由良川 | 年間発電量 | 35925 | MWh
2000100000 | 2000年度 | 平成12年度 | 26000 | 京都府 | 洛北発電所 | 京都市左京区静市市原町1406 | 中津川 | 有効落差（最大条件時） | 47.48 | m
2000100000 | 2000年度 | 平成12年度 | 26000 | 京都府 | 洛北発電所 | 京都市左京区静市市原町1406 | 鞍馬川・静原川 | 有効落差（最大条件時） | 39.42 | m
2000100000 | 2000年度 | 平成12年度 | 26000 | 京都府 | 洛北発電所 | 京都市左京区静市市原町1406 | 中津川・鞍馬川・静原川 | 最大出力 | 450 | kW
2000100000 | 2000年度 | 平成12年度 | 26000 | 京都府 | 洛北発電所 | 京都市左京区静市市原町1406 | 中津川・鞍馬川・静原川 | 発電機（容量） | 302 | kVA
2000100000 | 2000年度 | 平成12年度 | 26000 | 京都府 | 洛北発電所 | 京都市左京区静市市原町1406 | 中津川・鞍馬川・静原川 | 発電機（電圧） | 3.3 | kV
2000100000 | 2000年度 | 平成12年度 | 26000 | 京都府 | 洛北発電所 | 京都市左京区静市市原町1406 | 中津川・鞍馬川・静原川 | 発電機（個数） | 2 | 個
2000100000 | 2000年度 | 平成12年度 | 26000 | 京都府 | 洛北発電所 | 京都市左京区静市市原町1406 | 中津川・鞍馬川・静原川 | 年間発電量 | 2528 | MWh
2000100000 | 2000年度 | 平成12年度 | 26000 | 京都府 | 蹴上発電所 | 京都市左京区粟田口鳥居町2 | 琵琶湖疏水 | 有効落差（最大条件時） | 33.74 | m
2000100000 | 2000年度 | 平成12年度 | 26000 | 京都府 | 蹴上発電所 | 京都市左京区粟田口鳥居町2 | 琵琶湖疏水 | 最大出力 | 4500 | kW
2000100000 | 2000年度 | 平成12年度 | 26000 | 京都府 | 蹴上発電所 | 京都市左京区粟田口鳥居町2 | 琵琶湖疏水① | 発電機（容量） | 7500 | kVA
2000100000 | 2000年度 | 平成12年度 | 26000 | 京都府 | 蹴上発電所 | 京都市左京区粟田口鳥居町2 | 琵琶湖疏水② | 発電機（容量） | 5000 | kVA
2000100000 | 2000年度 | 平成12年度 | 26000 | 京都府 | 蹴上発電所 | 京都市左京区粟田口鳥居町2 | 琵琶湖疏水① | 発電機（電圧） | 6.6 | kV
2000100000 | 2000年度 | 平成12年度 | 26000 | 京都府 | 蹴上発電所 | 京都市左京区粟田口鳥居町2 | 琵琶湖疏水② | 発電機（電圧） | 6.6 | kV
2000100000 | 2000年度 | 平成12年度 | 26000 | 京都府 | 蹴上発電所 | 京都市左京区粟田口鳥居町2 | 琵琶湖疏水① | 発電機（個数） | 1 | 個
2000100000 | 2000年度 | 平成12年度 | 26000 | 京都府 | 蹴上発電所 | 京都市左京区粟田口鳥居町2 | 琵琶湖疏水② | 発電機（個数） | 1 | 個
2000100000 | 2000年度 | 平成12年度 | 26000 | 京都府 | 蹴上発電所 | 京都市左京区粟田口鳥居町2 | 琵琶湖疏水 | 年間発電量 | 14285 | MWh
2000100000 | 2000年度 | 平成12年度 | 26000 | 京都府 | 夷川発電所 | 京都市左京区聖護院蓮華蔵町33の3 | 琵琶湖疏水 | 有効落差（最大条件時） | 3.42 | m
2000100000 | 2000年度 | 平成12年度 | 26000 | 京都府 | 夷川発電所 | 京都市左京区聖護院蓮華蔵町33の3 | 琵琶湖疏水 | 最大出力 | 300 | kW
2000100000 | 2000年度 | 平成12年度 | 26000 | 京都府 | 夷川発電所 | 京都市左京区聖護院蓮華蔵町33の3 | 琵琶湖疏水 | 発電機（容量） | 320 | kVA
2000100000 | 2000年度 | 平成12年度 | 26000 | 京都府 | 夷川発電所 | 京都市左京区聖護院蓮華蔵町33の3 | 琵琶湖疏水 | 発電機（電圧） | 6.6 | kV
2000100000 | 2000年度 | 平成12年度 | 26000 | 京都府 | 夷川発電所 | 京都市左京区聖護院蓮華蔵町33の3 | 琵琶湖疏水 | 発電機（個数） | 1 | 個
2000100000 | 2000年度 | 平成12年度 | 26000 | 京都府 | 夷川発電所 | 京都市左京区聖護院蓮華蔵町33の3 | 琵琶湖疏水 | 年間発電量 | 1812 | MWh
2000100000 | 2000年度 | 平成12年度 | 26000 | 京都府 | 栂尾発電所 | 京都市右京区梅ヶ畑川西町53の2 | 清滝川 | 有効落差（最大条件時） | 57.7 | m
2000100000 | 2000年度 | 平成12年度 | 26000 | 京都府 | 栂尾発電所 | 京都市右京区梅ヶ畑川西町53の2 | 清滝川 | 最大出力 | 750 | kW
2000100000 | 2000年度 | 平成12年度 | 26000 | 京都府 | 栂尾発電所 | 京都市右京区梅ヶ畑川西町53の2 | 清滝川 | 発電機（容量） | 950 | kVA
2000100000 | 2000年度 | 平成12年度 | 26000 | 京都府 | 栂尾発電所 | 京都市右京区梅ヶ畑川西町53の2 | 清滝川 | 発電機（電圧） | 3.5 | kV
2000100000 | 2000年度 | 平成12年度 | 26000 | 京都府 | 栂尾発電所 | 京都市右京区梅ヶ畑川西町53の2 | 清滝川 | 発電機（個数） | 1 | 個
2000100000 | 2000年度 | 平成12年度 | 26000 | 京都府 | 栂尾発電所 | 京都市右京区梅ヶ畑川西町53の2 | 清滝川 | 年間発電量 | 2795 | MWh
2000100000 | 2000年度 | 平成12年度 | 26000 | 京都府 | 墨染発電所 | 京都市伏見区桃山町丹下14の11 | 琵琶湖疏水 | 有効落差（最大条件時） | 14.31 | m
2000100000 | 2000年度 | 平成12年度 | 26000 | 京都府 | 墨染発電所 | 京都市伏見区桃山町丹下14の11 | 琵琶湖疏水 | 最大出力 | 2200 | kW
2000100000 | 2000年度 | 平成12年度 | 26000 | 京都府 | 墨染発電所 | 京都市伏見区桃山町丹下14の11 | 琵琶湖疏水 | 発電機（容量） | 2550 | kVA
2000100000 | 2000年度 | 平成12年度 | 26000 | 京都府 | 墨染発電所 | 京都市伏見区桃山町丹下14の11 | 琵琶湖疏水 | 発電機（電圧） | 3.45 | kV
2000100000 | 2000年度 | 平成12年度 | 26000 | 京都府 | 墨染発電所 | 京都市伏見区桃山町丹下14の11 | 琵琶湖疏水 | 発電機（個数） | 1 | 個
2000100000 | 2000年度 | 平成12年度 | 26000 | 京都府 | 墨染発電所 | 京都市伏見区桃山町丹下14の11 | 琵琶湖疏水 | 年間発電量 | 6248 | MWh
2000100000 | 2000年度 | 平成12年度 | 26000 | 京都府 | 山家発電所 | 綾部市山家広瀬町上の町129の2 | 上林川 | 有効落差（最大条件時） | 26.43 | m
2000100000 | 2000年度 | 平成12年度 | 26000 | 京都府 | 山家発電所 | 綾部市山家広瀬町上の町129の2 | 上林川 | 最大出力 | 760 | kW
2000100000 | 2000年度 | 平成12年度 | 26000 | 京都府 | 山家発電所 | 綾部市山家広瀬町上の町129の2 | 上林川 | 発電機（容量） | 810 | kVA
2000100000 | 2000年度 | 平成12年度 | 26000 | 京都府 | 山家発電所 | 綾部市山家広瀬町上の町129の2 | 上林川 | 発電機（電圧） | 6.6 | kV
2000100000 | 2000年度 | 平成12年度 | 26000 | 京都府 | 山家発電所 | 綾部市山家広瀬町上の町129の2 | 上林川 | 発電機（個数） | 1 | 個
2000100000 | 2000年度 | 平成12年度 | 26000 | 京都府 | 山家発電所 | 綾部市山家広瀬町上の町129の2 | 上林川 | 年間発電量 | 4355 | MWh
2000100000 | 2000年度 | 平成12年度 | 26000 | 京都府 | 天ケ瀬発電所 | 宇治市宇治金井戸23の2 | 淀川 | 有効落差（最大条件時） | 57.1 | m
2000100000 | 2000年度 | 平成12年度 | 26000 | 京都府 | 天ケ瀬発電所 | 宇治市宇治金井戸23の2 | 淀川 | 最大出力 | 92000 | kW
2000100000 | 2000年度 | 平成12年度 | 26000 | 京都府 | 天ケ瀬発電所 | 宇治市宇治金井戸23の2 | 淀川 | 発電機（容量） | 55000 | kVA
2000100000 | 2000年度 | 平成12年度 | 26000 | 京都府 | 天ケ瀬発電所 | 宇治市宇治金井戸23の2 | 淀川 | 発電機（電圧） | 13.2 | kV
2000100000 | 2000年度 | 平成12年度 | 26000 | 京都府 | 天ケ瀬発電所 | 宇治市宇治金井戸23の2 | 淀川 | 発電機（個数） | 2 | 個
2000100000 | 2000年度 | 平成12年度 | 26000 | 京都府 | 天ケ瀬発電所 | 宇治市宇治金井戸23の2 | 淀川 | 年間発電量 | 340257 | MWh
2000100000 | 2000年度 | 平成12年度 | 26000 | 京都府 | 宇治発電所 | 宇治市宇治山田28の2 | 淀川 志津川 | 有効落差（最大条件時） | 61.953 | m
2000100000 | 2000年度 | 平成12年度 | 26000 | 京都府 | 宇治発電所 | 宇治市宇治山田28の2 | 淀川 志津川 | 最大出力 | 32500 | kW
2000100000 | 2000年度 | 平成12年度 | 26000 | 京都府 | 宇治発電所 | 宇治市宇治山田28の2 | 淀川 志津川 | 発電機（容量） | 7300 | kVA
2000100000 | 2000年度 | 平成12年度 | 26000 | 京都府 | 宇治発電所 | 宇治市宇治山田28の2 | 淀川 志津川 | 発電機（電圧） | 11 | kV
2000100000 | 2000年度 | 平成12年度 | 26000 | 京都府 | 宇治発電所 | 宇治市宇治山田28の2 | 淀川 志津川 | 発電機（個数） | 5 | 個
2000100000 | 2000年度 | 平成12年度 | 26000 | 京都府 | 宇治発電所 | 宇治市宇治山田28の2 | 淀川 志津川 | 年間発電量 | 111411 | MWh
2000100000 | 2000年度 | 平成12年度 | 26000 | 京都府 | 大河原発電所 | 相楽郡南山城村大字北大河原小字川浦1の8 | 木津川 | 有効落差（最大条件時） | 21.5 | m
2000100000 | 2000年度 | 平成12年度 | 26000 | 京都府 | 大河原発電所 | 相楽郡南山城村大字北大河原小字川浦1の8 | 木津川 | 最大出力 | 3200 | kW
2000100000 | 2000年度 | 平成12年度 | 26000 | 京都府 | 大河原発電所 | 相楽郡南山城村大字北大河原小字川浦1の8 | 木津川 | 発電機（容量） | 1710 | kVA
2000100000 | 2000年度 | 平成12年度 | 26000 | 京都府 | 大河原発電所 | 相楽郡南山城村大字北大河原小字川浦1の8 | 木津川 | 発電機（電圧） | 3.5 | kV
2000100000 | 2000年度 | 平成12年度 | 26000 | 京都府 | 大河原発電所 | 相楽郡南山城村大字北大河原小字川浦1の8 | 木津川 | 発電機（個数） | 2 | 個
2000100000 | 2000年度 | 平成12年度 | 26000 | 京都府 | 大河原発電所 | 相楽郡南山城村大字北大河原小字川浦1の8 | 木津川 | 年間発電量 | 20226 | MWh
2000100000 | 2000年度 | 平成12年度 | 26000 | 京都府 | 相楽発電所 | 相楽郡笠置町大字有市小字こんじ1 | 木津川 | 有効落差（最大条件時） | 3.3 | m
2000100000 | 2000年度 | 平成12年度 | 26000 | 京都府 | 相楽発電所 | 相楽郡笠置町大字有市小字こんじ1 | 木津川 | 最大出力 | 710 | kW
2000100000 | 2000年度 | 平成12年度 | 26000 | 京都府 | 相楽発電所 | 相楽郡笠置町大字有市小字こんじ1 | 木津川 | 発電機（容量） | 410 | kVA
2000100000 | 2000年度 | 平成12年度 | 26000 | 京都府 | 相楽発電所 | 相楽郡笠置町大字有市小字こんじ1 | 木津川 | 発電機（電圧） | 3.3 | kV
2000100000 | 2000年度 | 平成12年度 | 26000 | 京都府 | 相楽発電所 | 相楽郡笠置町大字有市小字こんじ1 | 木津川 | 発電機（個数） | 2 | 個
2000100000 | 2000年度 | 平成12年度 | 26000 | 京都府 | 相楽発電所 | 相楽郡笠置町大字有市小字こんじ1 | 木津川 | 年間発電量 | 2230 | MWh
2000100000 | 2000年度 | 平成12年度 | 26000 | 京都府 | 布目川発電所 | 相楽郡笠置町大字飛鳥路小字ヒラセ山18-7 | 布目川 | 有効落差（最大条件時） | 111.05 | m
2000100000 | 2000年度 | 平成12年度 | 26000 | 京都府 | 布目川発電所 | 相楽郡笠置町大字飛鳥路小字ヒラセ山18-7 | 布目川 | 最大出力 | 1100 | kW
2000100000 | 2000年度 | 平成12年度 | 26000 | 京都府 | 布目川発電所 | 相楽郡笠置町大字飛鳥路小字ヒラセ山18-7 | 布目川① | 発電機（容量） | 1100 | kVA
2000100000 | 2000年度 | 平成12年度 | 26000 | 京都府 | 布目川発電所 | 相楽郡笠置町大字飛鳥路小字ヒラセ山18-7 | 布目川② | 発電機（容量） | 360 | kVA
2000100000 | 2000年度 | 平成12年度 | 26000 | 京都府 | 布目川発電所 | 相楽郡笠置町大字飛鳥路小字ヒラセ山18-7 | 布目川① | 発電機（電圧） | 3.45 | kV
2000100000 | 2000年度 | 平成12年度 | 26000 | 京都府 | 布目川発電所 | 相楽郡笠置町大字飛鳥路小字ヒラセ山18-7 | 布目川② | 発電機（電圧） | 3.45 | kV
2000100000 | 2000年度 | 平成12年度 | 26000 | 京都府 | 布目川発電所 | 相楽郡笠置町大字飛鳥路小字ヒラセ山18-7 | 布目川① | 発電機（個数） | 1 | 個
2000100000 | 2000年度 | 平成12年度 | 26000 | 京都府 | 布目川発電所 | 相楽郡笠置町大字飛鳥路小字ヒラセ山18-7 | 布目川② | 発電機（個数） | 1 | 個
2000100000 | 2000年度 | 平成12年度 | 26000 | 京都府 | 布目川発電所 | 相楽郡笠置町大字飛鳥路小字ヒラセ山18-7 | 布目川 | 年間発電量 | 3679 | MWh
2000100000 | 2000年度 | 平成12年度 | 26000 | 京都府 | 黒田発電所 | 北桑田郡京北町大字下黒田小字清水3 | 桂川 | 有効落差（最大条件時） | 45.49 | m
2000100000 | 2000年度 | 平成12年度 | 26000 | 京都府 | 黒田発電所 | 北桑田郡京北町大字下黒田小字清水3 | 桂川 | 最大出力 | 980 | kW
2000100000 | 2000年度 | 平成12年度 | 26000 | 京都府 | 黒田発電所 | 北桑田郡京北町大字下黒田小字清水3 | 桂川 | 発電機（容量） | 1040 | kVA
2000100000 | 2000年度 | 平成12年度 | 26000 | 京都府 | 黒田発電所 | 北桑田郡京北町大字下黒田小字清水3 | 桂川 | 発電機（電圧） | 6.6 | kV
2000100000 | 2000年度 | 平成12年度 | 26000 | 京都府 | 黒田発電所 | 北桑田郡京北町大字下黒田小字清水3 | 桂川 | 発電機（個数） | 1 | 個
2000100000 | 2000年度 | 平成12年度 | 26000 | 京都府 | 黒田発電所 | 北桑田郡京北町大字下黒田小字清水3 | 桂川 | 年間発電量 | 6341 | MWh
2000100000 | 2000年度 | 平成12年度 | 26000 | 京都府 | 新庄発電所 | 船井郡八木町大字船枝小字拝谷2 | 桂川 | 有効落差（最大条件時） | 68.49 | m
2000100000 | 2000年度 | 平成12年度 | 26000 | 京都府 | 新庄発電所 | 船井郡八木町大字船枝小字拝谷2 | 桂川 | 最大出力 | 6700 | kW
2000100000 | 2000年度 | 平成12年度 | 26000 | 京都府 | 新庄発電所 | 船井郡八木町大字船枝小字拝谷2 | 桂川 | 発電機（容量） | 3800 | kVA
2000100000 | 2000年度 | 平成12年度 | 26000 | 京都府 | 新庄発電所 | 船井郡八木町大字船枝小字拝谷2 | 桂川 | 発電機（電圧） | 6.6 | kV
2000100000 | 2000年度 | 平成12年度 | 26000 | 京都府 | 新庄発電所 | 船井郡八木町大字船枝小字拝谷2 | 桂川 | 発電機（個数） | 2 | 個
2000100000 | 2000年度 | 平成12年度 | 26000 | 京都府 | 新庄発電所 | 船井郡八木町大字船枝小字拝谷2 | 桂川 | 年間発電量 | 25862 | MWh
2000100000 | 2000年度 | 平成12年度 | 26000 | 京都府 | 内宮発電所 | 加佐郡大江町内宮上杉645 | 宮川 | 有効落差（最大条件時） | 49.19 | m
2000100000 | 2000年度 | 平成12年度 | 26000 | 京都府 | 内宮発電所 | 加佐郡大江町内宮上杉645 | 宮川 | 最大出力 | 210 | kW
2000100000 | 2000年度 | 平成12年度 | 26000 | 京都府 | 内宮発電所 | 加佐郡大江町内宮上杉645 | 宮川 | 発電機（容量） | 230 | kVA
2000100000 | 2000年度 | 平成12年度 | 26000 | 京都府 | 内宮発電所 | 加佐郡大江町内宮上杉645 | 宮川 | 発電機（電圧） | 6.6 | kV
2000100000 | 2000年度 | 平成12年度 | 26000 | 京都府 | 内宮発電所 | 加佐郡大江町内宮上杉645 | 宮川 | 発電機（個数） | 1 | 個
2000100000 | 2000年度 | 平成12年度 | 26000 | 京都府 | 内宮発電所 | 加佐郡大江町内宮上杉645 | 宮川 | 年間発電量 | 1122 | MWh
2000100000 | 2000年度 | 平成12年度 | 26000 | 京都府 | 橋谷発電所 | 加佐郡大江町橋谷字堀河34 | 雲原川 | 有効落差（最大条件時） | 82.1 | m
2000100000 | 2000年度 | 平成12年度 | 26000 | 京都府 | 橋谷発電所 | 加佐郡大江町橋谷字堀河34 | 雲原川 | 最大出力 | 410 | kW
2000100000 | 2000年度 | 平成12年度 | 26000 | 京都府 | 橋谷発電所 | 加佐郡大江町橋谷字堀河34 | 雲原川 | 発電機（容量） | 550 | kVA
2000100000 | 2000年度 | 平成12年度 | 26000 | 京都府 | 橋谷発電所 | 加佐郡大江町橋谷字堀河34 | 雲原川 | 発電機（電圧） | 3.3 | kV
2000100000 | 2000年度 | 平成12年度 | 26000 | 京都府 | 橋谷発電所 | 加佐郡大江町橋谷字堀河34 | 雲原川 | 発電機（個数） | 1 | 個
2000100000 | 2000年度 | 平成12年度 | 26000 | 京都府 | 橋谷発電所 | 加佐郡大江町橋谷字堀河34 | 雲原川 | 年間発電量 | 2733 | MWh
2000100000 | 2000年度 | 平成12年度 | 26000 | 京都府 | 小脇発電所 | 竹野郡丹後町小脇小字谷尻351 | 野間川 | 有効落差（最大条件時） | 58.49 | m
2000100000 | 2000年度 | 平成12年度 | 26000 | 京都府 | 小脇発電所 | 竹野郡丹後町小脇小字谷尻351 | 野間川 | 最大出力 | 800 | kW
2000100000 | 2000年度 | 平成12年度 | 26000 | 京都府 | 小脇発電所 | 竹野郡丹後町小脇小字谷尻351 | 野間川 | 発電機（容量） | 850 | kVA
2000100000 | 2000年度 | 平成12年度 | 26000 | 京都府 | 小脇発電所 | 竹野郡丹後町小脇小字谷尻351 | 野間川 | 発電機（電圧） | 6.6 | kV
2000100000 | 2000年度 | 平成12年度 | 26000 | 京都府 | 小脇発電所 | 竹野郡丹後町小脇小字谷尻351 | 野間川 | 発電機（個数） | 1 | 個
2000100000 | 2000年度 | 平成12年度 | 26000 | 京都府 | 小脇発電所 | 竹野郡丹後町小脇小字谷尻351 | 野間川 | 年間発電量 | 3244 | MWh
2000100000 | 2000年度 | 平成12年度 | 26000 | 京都府 | 清滝発電所 | 京都市右京区嵯峨清滝田鶴原町4 | 清滝川 | 有効落差（最大条件時） | 33.33 | m
2000100000 | 2000年度 | 平成12年度 | 26000 | 京都府 | 清滝発電所 | 京都市右京区嵯峨清滝田鶴原町4 | 清滝川 | 最大出力 | 250 | kW
2000100000 | 2000年度 | 平成12年度 | 26000 | 京都府 | 清滝発電所 | 京都市右京区嵯峨清滝田鶴原町4 | 清滝川 | 発電機（容量） | 260 | kVA
2000100000 | 2000年度 | 平成12年度 | 26000 | 京都府 | 清滝発電所 | 京都市右京区嵯峨清滝田鶴原町4 | 清滝川 | 発電機（電圧） | 3.3 | kV
2000100000 | 2000年度 | 平成12年度 | 26000 | 京都府 | 清滝発電所 | 京都市右京区嵯峨清滝田鶴原町4 | 清滝川 | 発電機（個数） | 1 | 個
2000100000 | 2000年度 | 平成12年度 | 26000 | 京都府 | 清滝発電所 | 京都市右京区嵯峨清滝田鶴原町4 | 清滝川 | 年間発電量 | 1690 | MWh
2000100000 | 2000年度 | 平成12年度 | 26000 | 京都府 | 和知発電所 | 船井郡和知町大字市場小字朱柳5-1 | 由良川 | 有効落差（最大条件時） | 19.52 | m
2000100000 | 2000年度 | 平成12年度 | 26000 | 京都府 | 和知発電所 | 船井郡和知町大字市場小字朱柳5-1 | 由良川 | 最大出力 | 5700 | kW
2000100000 | 2000年度 | 平成12年度 | 26000 | 京都府 | 和知発電所 | 船井郡和知町大字市場小字朱柳5-1 | 由良川 | 発電機（容量） | 6300 | kVA
2000100000 | 2000年度 | 平成12年度 | 26000 | 京都府 | 和知発電所 | 船井郡和知町大字市場小字朱柳5-1 | 由良川 | 発電機（電圧） | 6.6 | kV
2000100000 | 2000年度 | 平成12年度 | 26000 | 京都府 | 和知発電所 | 船井郡和知町大字市場小字朱柳5-1 | 由良川 | 発電機（個数） | 1 | 個
2000100000 | 2000年度 | 平成12年度 | 26000 | 京都府 | 和知発電所 | 船井郡和知町大字市場小字朱柳5-1 | 由良川 | 年間発電量 | 23525 | MWh
2000100000 | 2000年度 | 平成12年度 | 26000 | 京都府 | 新由良川発電所 | 綾部市戸奈瀬町下ケ成65-5 | 由良川① | 有効落差（最大条件時） | 15.9 | m
2000100000 | 2000年度 | 平成12年度 | 26000 | 京都府 | 新由良川発電所 | 綾部市戸奈瀬町下ケ成65-5 | 由良川② | 有効落差（最大条件時） | 15.75 | m
2000100000 | 2000年度 | 平成12年度 | 26000 | 京都府 | 新由良川発電所 | 綾部市戸奈瀬町下ケ成65-5 | 由良川 | 最大出力 | 4900 | kW
2000100000 | 2000年度 | 平成12年度 | 26000 | 京都府 | 新由良川発電所 | 綾部市戸奈瀬町下ケ成65-5 | 由良川① | 発電機（容量） | 4700 | kVA
2000100000 | 2000年度 | 平成12年度 | 26000 | 京都府 | 新由良川発電所 | 綾部市戸奈瀬町下ケ成65-5 | 由良川② | 発電機（容量） | 490 | kVA
2000100000 | 2000年度 | 平成12年度 | 26000 | 京都府 | 新由良川発電所 | 綾部市戸奈瀬町下ケ成65-5 | 由良川① | 発電機（電圧） | 6.6 | kV
2000100000 | 2000年度 | 平成12年度 | 26000 | 京都府 | 新由良川発電所 | 綾部市戸奈瀬町下ケ成65-5 | 由良川② | 発電機（電圧） | 6.6 | kV
2000100000 | 2000年度 | 平成12年度 | 26000 | 京都府 | 新由良川発電所 | 綾部市戸奈瀬町下ケ成65-5 | 由良川① | 発電機（個数） | 1 | 個
2000100000 | 2000年度 | 平成12年度 | 26000 | 京都府 | 新由良川発電所 | 綾部市戸奈瀬町下ケ成65-5 | 由良川② | 発電機（個数） | 1 | 個
2000100000 | 2000年度 | 平成12年度 | 26000 | 京都府 | 新由良川発電所 | 綾部市戸奈瀬町下ケ成65-5 | 由良川 | 年間発電量 | 19571 | MWh
2000100000 | 2000年度 | 平成12年度 | 26000 | 京都府 | 高山発電所 | 相楽郡南山城村大字高尾小字奥山10-282 | 名張川 | 有効落差（最大条件時） | 53.7 | m
2000100000 | 2000年度 | 平成12年度 | 26000 | 京都府 | 高山発電所 | 相楽郡南山城村大字高尾小字奥山10-282 | 名張川 | 最大出力 | 6000 | kW
2000100000 | 2000年度 | 平成12年度 | 26000 | 京都府 | 高山発電所 | 相楽郡南山城村大字高尾小字奥山10-282 | 名張川 | 発電機（容量） | 6500 | kVA
2000100000 | 2000年度 | 平成12年度 | 26000 | 京都府 | 高山発電所 | 相楽郡南山城村大字高尾小字奥山10-282 | 名張川 | 発電機（電圧） | 6.6 | kV
2000100000 | 2000年度 | 平成12年度 | 26000 | 京都府 | 高山発電所 | 相楽郡南山城村大字高尾小字奥山10-282 | 名張川 | 発電機（個数） | 1 | 個
2000100000 | 2000年度 | 平成12年度 | 26000 | 京都府 | 高山発電所 | 相楽郡南山城村大字高尾小字奥山10-282 | 名張川 | 年間発電量 | 20784 | MWh
2000100000 | 2000年度 | 平成12年度 | 26000 | 京都府 | 喜撰山発電所 | 宇治市池尾南組8 | 寒谷川・淀川 | 有効落差（最大条件時） | 219.35 | m
2000100000 | 2000年度 | 平成12年度 | 26000 | 京都府 | 喜撰山発電所 | 宇治市池尾南組8 | 寒谷川・淀川 | 最大出力 | 466000 | kW
2000100000 | 2000年度 | 平成12年度 | 26000 | 京都府 | 喜撰山発電所 | 宇治市池尾南組8 | 寒谷川・淀川 | 発電機（容量） | 250000 | kVA
2000100000 | 2000年度 | 平成12年度 | 26000 | 京都府 | 喜撰山発電所 | 宇治市池尾南組8 | 寒谷川・淀川 | 発電機（電圧） | 16.5 | kV
2000100000 | 2000年度 | 平成12年度 | 26000 | 京都府 | 喜撰山発電所 | 宇治市池尾南組8 | 寒谷川・淀川 | 発電機（個数） | 2 | 個
2000100000 | 2000年度 | 平成12年度 | 26000 | 京都府 | 喜撰山発電所 | 宇治市池尾南組8 | 寒谷川・淀川 | 年間発電量 | 128800 | MWh
2000100000 | 2000年度 | 平成12年度 | 26000 | 京都府 | 宮津ガスタービン発電所 | 宮津市獅子崎30 | － | 有効落差（最大条件時） | *** | m
2000100000 | 2000年度 | 平成12年度 | 26000 | 京都府 | 宮津ガスタービン発電所 | 宮津市獅子崎30 | － | 最大出力 | 120000 | kW
2000100000 | 2000年度 | 平成12年度 | 26000 | 京都府 | 宮津ガスタービン発電所 | 宮津市獅子崎30 | － | 発電機（容量） | 71600 | kVA
2000100000 | 2000年度 | 平成12年度 | 26000 | 京都府 | 宮津ガスタービン発電所 | 宮津市獅子崎30 | － | 発電機（電圧） | 13.8 | kV
2000100000 | 2000年度 | 平成12年度 | 26000 | 京都府 | 宮津ガスタービン発電所 | 宮津市獅子崎30 | － | 発電機（個数） | 2 | 個
2000100000 | 2000年度 | 平成12年度 | 26000 | 京都府 | 宮津ガスタービン発電所 | 宮津市獅子崎30 | － | 年間発電量 | 2987 | MWh
2000100000 | 2000年度 | 平成12年度 | 26000 | 京都府 | 宮津エネルギー研究所 | 宮津市小田宿野1001 | － | 有効落差（最大条件時） | *** | m
2000100000 | 2000年度 | 平成12年度 | 26000 | 京都府 | 宮津エネルギー研究所 | 宮津市小田宿野1001 | － | 最大出力 | 750000 | kW
2000100000 | 2000年度 | 平成12年度 | 26000 | 京都府 | 宮津エネルギー研究所 | 宮津市小田宿野1001 | －① | 発電機（容量） | 420000 | kVA
2000100000 | 2000年度 | 平成12年度 | 26000 | 京都府 | 宮津エネルギー研究所 | 宮津市小田宿野1001 | －② | 発電機（容量） | 420000 | kVA
2000100000 | 2000年度 | 平成12年度 | 26000 | 京都府 | 宮津エネルギー研究所 | 宮津市小田宿野1001 | －① | 発電機（電圧） | 17 | kV
2000100000 | 2000年度 | 平成12年度 | 26000 | 京都府 | 宮津エネルギー研究所 | 宮津市小田宿野1001 | －② | 発電機（電圧） | 22 | kV
2000100000 | 2000年度 | 平成12年度 | 26000 | 京都府 | 宮津エネルギー研究所 | 宮津市小田宿野1001 | －① | 発電機（個数） | 1 | 個
2000100000 | 2000年度 | 平成12年度 | 26000 | 京都府 | 宮津エネルギー研究所 | 宮津市小田宿野1001 | －② | 発電機（個数） | 1 | 個
2000100000 | 2000年度 | 平成12年度 | 26000 | 京都府 | 宮津エネルギー研究所 | 宮津市小田宿野1001 | － | 年間発電量 | 270320 | MWh
2000100000 | 2000年度 | 平成12年度 | 26000 | 京都府 | 大野発電所（府営） | 北桑田郡美山町大字樫原小字中ノ山 | 由良川 | 有効落差（最大条件時） | 51.74 | m
2000100000 | 2000年度 | 平成12年度 | 26000 | 京都府 | 大野発電所（府営） | 北桑田郡美山町大字樫原小字中ノ山 | 由良川 | 最大出力 | 11000 | kW
2000100000 | 2000年度 | 平成12年度 | 26000 | 京都府 | 大野発電所（府営） | 北桑田郡美山町大字樫原小字中ノ山 | 由良川 | 発電機（容量） | 12600 | kVA
2000100000 | 2000年度 | 平成12年度 | 26000 | 京都府 | 大野発電所（府営） | 北桑田郡美山町大字樫原小字中ノ山 | 由良川 | 発電機（電圧） | 6.6 | kV
2000100000 | 2000年度 | 平成12年度 | 26000 | 京都府 | 大野発電所（府営） | 北桑田郡美山町大字樫原小字中ノ山 | 由良川 | 発電機（個数） | 1 | 個
2000100000 | 2000年度 | 平成12年度 | 26000 | 京都府 | 大野発電所（府営） | 北桑田郡美山町大字樫原小字中ノ山 | 由良川 | 年間発電量 | 41293 | MWh
2001100000 | 2001年度 | 平成13年度 | 26000 | 京都府 | 洛北発電所 | 京都市左京区静市市原町1406 | 中津川 | 有効落差（最大条件時） | 47.48 | m
2001100000 | 2001年度 | 平成13年度 | 26000 | 京都府 | 洛北発電所 | 京都市左京区静市市原町1406 | 鞍馬川・静原川 | 有効落差（最大条件時） | 39.42 | m
2001100000 | 2001年度 | 平成13年度 | 26000 | 京都府 | 洛北発電所 | 京都市左京区静市市原町1406 | 中津川・鞍馬川・静原川 | 最大出力 | 450 | kW
2001100000 | 2001年度 | 平成13年度 | 26000 | 京都府 | 洛北発電所 | 京都市左京区静市市原町1406 | 中津川・鞍馬川・静原川 | 発電機（容量） | 302 | kVA
2001100000 | 2001年度 | 平成13年度 | 26000 | 京都府 | 洛北発電所 | 京都市左京区静市市原町1406 | 中津川・鞍馬川・静原川 | 発電機（電圧） | 3.3 | kV
2001100000 | 2001年度 | 平成13年度 | 26000 | 京都府 | 洛北発電所 | 京都市左京区静市市原町1406 | 中津川・鞍馬川・静原川 | 発電機（個数） | 2 | 個
2001100000 | 2001年度 | 平成13年度 | 26000 | 京都府 | 洛北発電所 | 京都市左京区静市市原町1406 | 中津川・鞍馬川・静原川 | 年間発電量 | 1978 | MWh
2001100000 | 2001年度 | 平成13年度 | 26000 | 京都府 | 蹴上発電所 | 京都市左京区粟田口鳥居町2 | 琵琶湖疏水 | 有効落差（最大条件時） | 33.74 | m
2001100000 | 2001年度 | 平成13年度 | 26000 | 京都府 | 蹴上発電所 | 京都市左京区粟田口鳥居町2 | 琵琶湖疏水 | 最大出力 | 4500 | kW
2001100000 | 2001年度 | 平成13年度 | 26000 | 京都府 | 蹴上発電所 | 京都市左京区粟田口鳥居町2 | 琵琶湖疏水① | 発電機（容量） | 7500 | kVA
2001100000 | 2001年度 | 平成13年度 | 26000 | 京都府 | 蹴上発電所 | 京都市左京区粟田口鳥居町2 | 琵琶湖疏水② | 発電機（容量） | 5000 | kVA
2001100000 | 2001年度 | 平成13年度 | 26000 | 京都府 | 蹴上発電所 | 京都市左京区粟田口鳥居町2 | 琵琶湖疏水① | 発電機（電圧） | 6.6 | kV
2001100000 | 2001年度 | 平成13年度 | 26000 | 京都府 | 蹴上発電所 | 京都市左京区粟田口鳥居町2 | 琵琶湖疏水② | 発電機（電圧） | 6.6 | kV
2001100000 | 2001年度 | 平成13年度 | 26000 | 京都府 | 蹴上発電所 | 京都市左京区粟田口鳥居町2 | 琵琶湖疏水① | 発電機（個数） | 1 | 個
2001100000 | 2001年度 | 平成13年度 | 26000 | 京都府 | 蹴上発電所 | 京都市左京区粟田口鳥居町2 | 琵琶湖疏水② | 発電機（個数） | 1 | 個
2001100000 | 2001年度 | 平成13年度 | 26000 | 京都府 | 蹴上発電所 | 京都市左京区粟田口鳥居町2 | 琵琶湖疏水 | 年間発電量 | 13775 | MWh
2001100000 | 2001年度 | 平成13年度 | 26000 | 京都府 | 夷川発電所 | 京都市左京区聖護院蓮華蔵町33の3 | 琵琶湖疏水 | 有効落差（最大条件時） | 3.42 | m
2001100000 | 2001年度 | 平成13年度 | 26000 | 京都府 | 夷川発電所 | 京都市左京区聖護院蓮華蔵町33の3 | 琵琶湖疏水 | 最大出力 | 300 | kW
2001100000 | 2001年度 | 平成13年度 | 26000 | 京都府 | 夷川発電所 | 京都市左京区聖護院蓮華蔵町33の3 | 琵琶湖疏水 | 発電機（容量） | 320 | kVA
2001100000 | 2001年度 | 平成13年度 | 26000 | 京都府 | 夷川発電所 | 京都市左京区聖護院蓮華蔵町33の3 | 琵琶湖疏水 | 発電機（電圧） | 6.6 | kV
2001100000 | 2001年度 | 平成13年度 | 26000 | 京都府 | 夷川発電所 | 京都市左京区聖護院蓮華蔵町33の3 | 琵琶湖疏水 | 発電機（個数） | 1 | 個
2001100000 | 2001年度 | 平成13年度 | 26000 | 京都府 | 夷川発電所 | 京都市左京区聖護院蓮華蔵町33の3 | 琵琶湖疏水 | 年間発電量 | 1883 | MWh
2001100000 | 2001年度 | 平成13年度 | 26000 | 京都府 | 栂ノ尾発電所 | 京都市右京区梅ヶ畑川西町53の2 | 清滝川 | 有効落差（最大条件時） | 57.7 | m
2001100000 | 2001年度 | 平成13年度 | 26000 | 京都府 | 栂ノ尾発電所 | 京都市右京区梅ヶ畑川西町53の2 | 清滝川 | 最大出力 | 750 | kW
2001100000 | 2001年度 | 平成13年度 | 26000 | 京都府 | 栂ノ尾発電所 | 京都市右京区梅ヶ畑川西町53の2 | 清滝川 | 発電機（容量） | 950 | kVA
2001100000 | 2001年度 | 平成13年度 | 26000 | 京都府 | 栂ノ尾発電所 | 京都市右京区梅ヶ畑川西町53の2 | 清滝川 | 発電機（電圧） | 3.5 | kV
2001100000 | 2001年度 | 平成13年度 | 26000 | 京都府 | 栂ノ尾発電所 | 京都市右京区梅ヶ畑川西町53の2 | 清滝川 | 発電機（個数） | 1 | 個
2001100000 | 2001年度 | 平成13年度 | 26000 | 京都府 | 栂ノ尾発電所 | 京都市右京区梅ヶ畑川西町53の2 | 清滝川 | 年間発電量 | 1584 | MWh
2001100000 | 2001年度 | 平成13年度 | 26000 | 京都府 | 墨染発電所 | 京都市伏見区桃山町丹下14の11 | 琵琶湖疏水 | 有効落差（最大条件時） | 14.31 | m
2001100000 | 2001年度 | 平成13年度 | 26000 | 京都府 | 墨染発電所 | 京都市伏見区桃山町丹下14の11 | 琵琶湖疏水 | 最大出力 | 2200 | kW
2001100000 | 2001年度 | 平成13年度 | 26000 | 京都府 | 墨染発電所 | 京都市伏見区桃山町丹下14の11 | 琵琶湖疏水 | 発電機（容量） | 2550 | kVA
2001100000 | 2001年度 | 平成13年度 | 26000 | 京都府 | 墨染発電所 | 京都市伏見区桃山町丹下14の11 | 琵琶湖疏水 | 発電機（電圧） | 3.45 | kV
2001100000 | 2001年度 | 平成13年度 | 26000 | 京都府 | 墨染発電所 | 京都市伏見区桃山町丹下14の11 | 琵琶湖疏水 | 発電機（個数） | 1 | 個
2001100000 | 2001年度 | 平成13年度 | 26000 | 京都府 | 墨染発電所 | 京都市伏見区桃山町丹下14の11 | 琵琶湖疏水 | 年間発電量 | 6533 | MWh
2001100000 | 2001年度 | 平成13年度 | 26000 | 京都府 | 山家発電所 | 綾部市山家広瀬町上の町129の2 | 上林川 | 有効落差（最大条件時） | 26.43 | m
2001100000 | 2001年度 | 平成13年度 | 26000 | 京都府 | 山家発電所 | 綾部市山家広瀬町上の町129の2 | 上林川 | 最大出力 | 760 | kW
2001100000 | 2001年度 | 平成13年度 | 26000 | 京都府 | 山家発電所 | 綾部市山家広瀬町上の町129の2 | 上林川 | 発電機（容量） | 810 | kVA
2001100000 | 2001年度 | 平成13年度 | 26000 | 京都府 | 山家発電所 | 綾部市山家広瀬町上の町129の2 | 上林川 | 発電機（電圧） | 6.6 | kV
2001100000 | 2001年度 | 平成13年度 | 26000 | 京都府 | 山家発電所 | 綾部市山家広瀬町上の町129の2 | 上林川 | 発電機（個数） | 1 | 個
2001100000 | 2001年度 | 平成13年度 | 26000 | 京都府 | 山家発電所 | 綾部市山家広瀬町上の町129の2 | 上林川 | 年間発電量 | 4994 | MWh
2001100000 | 2001年度 | 平成13年度 | 26000 | 京都府 | 天ケ瀬発電所 | 宇治市宇治金井戸14の4 | 宇治川 | 有効落差（最大条件時） | 57.1 | m
2001100000 | 2001年度 | 平成13年度 | 26000 | 京都府 | 天ケ瀬発電所 | 宇治市宇治金井戸14の4 | 宇治川 | 最大出力 | 92000 | kW
2001100000 | 2001年度 | 平成13年度 | 26000 | 京都府 | 天ケ瀬発電所 | 宇治市宇治金井戸14の4 | 宇治川 | 発電機（容量） | 55000 | kVA
2001100000 | 2001年度 | 平成13年度 | 26000 | 京都府 | 天ケ瀬発電所 | 宇治市宇治金井戸14の4 | 宇治川 | 発電機（電圧） | 13.2 | kV
2001100000 | 2001年度 | 平成13年度 | 26000 | 京都府 | 天ケ瀬発電所 | 宇治市宇治金井戸14の4 | 宇治川 | 発電機（個数） | 2 | 個
2001100000 | 2001年度 | 平成13年度 | 26000 | 京都府 | 天ケ瀬発電所 | 宇治市宇治金井戸14の4 | 宇治川 | 年間発電量 | 256503 | MWh
2001100000 | 2001年度 | 平成13年度 | 26000 | 京都府 | 宇治発電所 | 宇治市宇治山田28の2 | 瀬田川 | 有効落差（最大条件時） | 61.953 | m
2001100000 | 2001年度 | 平成13年度 | 26000 | 京都府 | 宇治発電所 | 宇治市宇治山田28の2 | 瀬田川 | 最大出力 | 32500 | kW
2001100000 | 2001年度 | 平成13年度 | 26000 | 京都府 | 宇治発電所 | 宇治市宇治山田28の2 | 瀬田川 | 発電機（容量） | 7300 | kVA
2001100000 | 2001年度 | 平成13年度 | 26000 | 京都府 | 宇治発電所 | 宇治市宇治山田28の2 | 瀬田川 | 発電機（電圧） | 11 | kV
2001100000 | 2001年度 | 平成13年度 | 26000 | 京都府 | 宇治発電所 | 宇治市宇治山田28の2 | 瀬田川 | 発電機（個数） | 5 | 個
2001100000 | 2001年度 | 平成13年度 | 26000 | 京都府 | 宇治発電所 | 宇治市宇治山田28の2 | 瀬田川 | 年間発電量 | 238318 | MWh
2001100000 | 2001年度 | 平成13年度 | 26000 | 京都府 | 大河原発電所 | 相楽郡南山城村大字北大河原小字川浦1の8 | 木津川 | 有効落差（最大条件時） | 21.5 | m
2001100000 | 2001年度 | 平成13年度 | 26000 | 京都府 | 大河原発電所 | 相楽郡南山城村大字北大河原小字川浦1の8 | 木津川 | 最大出力 | 3200 | kW
2001100000 | 2001年度 | 平成13年度 | 26000 | 京都府 | 大河原発電所 | 相楽郡南山城村大字北大河原小字川浦1の8 | 木津川 | 発電機（容量） | 1710 | kVA
2001100000 | 2001年度 | 平成13年度 | 26000 | 京都府 | 大河原発電所 | 相楽郡南山城村大字北大河原小字川浦1の8 | 木津川 | 発電機（電圧） | 3.5 | kV
2001100000 | 2001年度 | 平成13年度 | 26000 | 京都府 | 大河原発電所 | 相楽郡南山城村大字北大河原小字川浦1の8 | 木津川 | 発電機（個数） | 2 | 個
2001100000 | 2001年度 | 平成13年度 | 26000 | 京都府 | 大河原発電所 | 相楽郡南山城村大字北大河原小字川浦1の8 | 木津川 | 年間発電量 | 18750 | MWh
2001100000 | 2001年度 | 平成13年度 | 26000 | 京都府 | 相楽発電所 | 相楽郡笠置町大字有市小字こんじ1 | 木津川 | 有効落差（最大条件時） | 4.84 | m
2001100000 | 2001年度 | 平成13年度 | 26000 | 京都府 | 相楽発電所 | 相楽郡笠置町大字有市小字こんじ1 | 木津川 | 最大出力 | 710 | kW
2001100000 | 2001年度 | 平成13年度 | 26000 | 京都府 | 相楽発電所 | 相楽郡笠置町大字有市小字こんじ1 | 木津川 | 発電機（容量） | 410 | kVA
2001100000 | 2001年度 | 平成13年度 | 26000 | 京都府 | 相楽発電所 | 相楽郡笠置町大字有市小字こんじ1 | 木津川 | 発電機（電圧） | 3.3 | kV
2001100000 | 2001年度 | 平成13年度 | 26000 | 京都府 | 相楽発電所 | 相楽郡笠置町大字有市小字こんじ1 | 木津川 | 発電機（個数） | 2 | 個
2001100000 | 2001年度 | 平成13年度 | 26000 | 京都府 | 相楽発電所 | 相楽郡笠置町大字有市小字こんじ1 | 木津川 | 年間発電量 | 2173 | MWh
2001100000 | 2001年度 | 平成13年度 | 26000 | 京都府 | 布目川発電所 | 相楽郡笠置町大字飛鳥路小字ヒラセ山18-7 | 布目川 | 有効落差（最大条件時） | 111.05 | m
2001100000 | 2001年度 | 平成13年度 | 26000 | 京都府 | 布目川発電所 | 相楽郡笠置町大字飛鳥路小字ヒラセ山18-7 | 布目川 | 最大出力 | 1100 | kW
2001100000 | 2001年度 | 平成13年度 | 26000 | 京都府 | 布目川発電所 | 相楽郡笠置町大字飛鳥路小字ヒラセ山18-7 | 布目川① | 発電機（容量） | 1100 | kVA
2001100000 | 2001年度 | 平成13年度 | 26000 | 京都府 | 布目川発電所 | 相楽郡笠置町大字飛鳥路小字ヒラセ山18-7 | 布目川② | 発電機（容量） | 360 | kVA
2001100000 | 2001年度 | 平成13年度 | 26000 | 京都府 | 布目川発電所 | 相楽郡笠置町大字飛鳥路小字ヒラセ山18-7 | 布目川① | 発電機（電圧） | 3.45 | kV
2001100000 | 2001年度 | 平成13年度 | 26000 | 京都府 | 布目川発電所 | 相楽郡笠置町大字飛鳥路小字ヒラセ山18-7 | 布目川② | 発電機（電圧） | 3.45 | kV
2001100000 | 2001年度 | 平成13年度 | 26000 | 京都府 | 布目川発電所 | 相楽郡笠置町大字飛鳥路小字ヒラセ山18-7 | 布目川① | 発電機（個数） | 1 | 個
2001100000 | 2001年度 | 平成13年度 | 26000 | 京都府 | 布目川発電所 | 相楽郡笠置町大字飛鳥路小字ヒラセ山18-7 | 布目川② | 発電機（個数） | 1 | 個
2001100000 | 2001年度 | 平成13年度 | 26000 | 京都府 | 布目川発電所 | 相楽郡笠置町大字飛鳥路小字ヒラセ山18-7 | 布目川 | 年間発電量 | 3101 | MWh
2001100000 | 2001年度 | 平成13年度 | 26000 | 京都府 | 黒田発電所 | 北桑田郡京北町大字下黒田小字清水3 | 桂川 | 有効落差（最大条件時） | 45.49 | m
2001100000 | 2001年度 | 平成13年度 | 26000 | 京都府 | 黒田発電所 | 北桑田郡京北町大字下黒田小字清水3 | 桂川 | 最大出力 | 980 | kW
2001100000 | 2001年度 | 平成13年度 | 26000 | 京都府 | 黒田発電所 | 北桑田郡京北町大字下黒田小字清水3 | 桂川 | 発電機（容量） | 1040 | kVA
2001100000 | 2001年度 | 平成13年度 | 26000 | 京都府 | 黒田発電所 | 北桑田郡京北町大字下黒田小字清水3 | 桂川 | 発電機（電圧） | 6.6 | kV
2001100000 | 2001年度 | 平成13年度 | 26000 | 京都府 | 黒田発電所 | 北桑田郡京北町大字下黒田小字清水3 | 桂川 | 発電機（個数） | 1 | 個
2001100000 | 2001年度 | 平成13年度 | 26000 | 京都府 | 黒田発電所 | 北桑田郡京北町大字下黒田小字清水3 | 桂川 | 年間発電量 | 7010 | MWh
2001100000 | 2001年度 | 平成13年度 | 26000 | 京都府 | 新庄発電所 | 船井郡八木町大字船枝小字拝谷2 | 桂川 | 有効落差（最大条件時） | 68.49 | m
2001100000 | 2001年度 | 平成13年度 | 26000 | 京都府 | 新庄発電所 | 船井郡八木町大字船枝小字拝谷2 | 桂川 | 最大出力 | 6700 | kW
2001100000 | 2001年度 | 平成13年度 | 26000 | 京都府 | 新庄発電所 | 船井郡八木町大字船枝小字拝谷2 | 桂川 | 発電機（容量） | 3800 | kVA
2001100000 | 2001年度 | 平成13年度 | 26000 | 京都府 | 新庄発電所 | 船井郡八木町大字船枝小字拝谷2 | 桂川 | 発電機（電圧） | 6.6 | kV
2001100000 | 2001年度 | 平成13年度 | 26000 | 京都府 | 新庄発電所 | 船井郡八木町大字船枝小字拝谷2 | 桂川 | 発電機（個数） | 2 | 個
2001100000 | 2001年度 | 平成13年度 | 26000 | 京都府 | 新庄発電所 | 船井郡八木町大字船枝小字拝谷2 | 桂川 | 年間発電量 | 21266 | MWh
2001100000 | 2001年度 | 平成13年度 | 26000 | 京都府 | 内宮発電所 | 加佐郡大江町大字内宮小字上杉645 | 宮川 | 有効落差（最大条件時） | 49.19 | m
2001100000 | 2001年度 | 平成13年度 | 26000 | 京都府 | 内宮発電所 | 加佐郡大江町大字内宮小字上杉645 | 宮川 | 最大出力 | 210 | kW
2001100000 | 2001年度 | 平成13年度 | 26000 | 京都府 | 内宮発電所 | 加佐郡大江町大字内宮小字上杉645 | 宮川 | 発電機（容量） | 230 | kVA
2001100000 | 2001年度 | 平成13年度 | 26000 | 京都府 | 内宮発電所 | 加佐郡大江町大字内宮小字上杉645 | 宮川 | 発電機（電圧） | 6.6 | kV
2001100000 | 2001年度 | 平成13年度 | 26000 | 京都府 | 内宮発電所 | 加佐郡大江町大字内宮小字上杉645 | 宮川 | 発電機（個数） | 1 | 個
2001100000 | 2001年度 | 平成13年度 | 26000 | 京都府 | 内宮発電所 | 加佐郡大江町大字内宮小字上杉645 | 宮川 | 年間発電量 | 1257 | MWh
2001100000 | 2001年度 | 平成13年度 | 26000 | 京都府 | 橋谷発電所 | 加佐郡大江町橋谷字ホリカワ34 | 雲原川 | 有効落差（最大条件時） | 82.1 | m
2001100000 | 2001年度 | 平成13年度 | 26000 | 京都府 | 橋谷発電所 | 加佐郡大江町橋谷字ホリカワ34 | 雲原川 | 最大出力 | 410 | kW
2001100000 | 2001年度 | 平成13年度 | 26000 | 京都府 | 橋谷発電所 | 加佐郡大江町橋谷字ホリカワ34 | 雲原川 | 発電機（容量） | 550 | kVA
2001100000 | 2001年度 | 平成13年度 | 26000 | 京都府 | 橋谷発電所 | 加佐郡大江町橋谷字ホリカワ34 | 雲原川 | 発電機（電圧） | 3.3 | kV
2001100000 | 2001年度 | 平成13年度 | 26000 | 京都府 | 橋谷発電所 | 加佐郡大江町橋谷字ホリカワ34 | 雲原川 | 発電機（個数） | 1 | 個
2001100000 | 2001年度 | 平成13年度 | 26000 | 京都府 | 橋谷発電所 | 加佐郡大江町橋谷字ホリカワ34 | 雲原川 | 年間発電量 | 3090 | MWh
2001100000 | 2001年度 | 平成13年度 | 26000 | 京都府 | 小脇発電所 | 竹野郡丹後町小脇小字谷尻351 | 野間川 | 有効落差（最大条件時） | 58.49 | m
2001100000 | 2001年度 | 平成13年度 | 26000 | 京都府 | 小脇発電所 | 竹野郡丹後町小脇小字谷尻351 | 野間川 | 最大出力 | 800 | kW
2001100000 | 2001年度 | 平成13年度 | 26000 | 京都府 | 小脇発電所 | 竹野郡丹後町小脇小字谷尻351 | 野間川 | 発電機（容量） | 850 | kVA
2001100000 | 2001年度 | 平成13年度 | 26000 | 京都府 | 小脇発電所 | 竹野郡丹後町小脇小字谷尻351 | 野間川 | 発電機（電圧） | 6.6 | kV
2001100000 | 2001年度 | 平成13年度 | 26000 | 京都府 | 小脇発電所 | 竹野郡丹後町小脇小字谷尻351 | 野間川 | 発電機（個数） | 1 | 個
2001100000 | 2001年度 | 平成13年度 | 26000 | 京都府 | 小脇発電所 | 竹野郡丹後町小脇小字谷尻351 | 野間川 | 年間発電量 | 5028 | MWh
2001100000 | 2001年度 | 平成13年度 | 26000 | 京都府 | 清滝発電所 | 京都市右京区嵯峨清滝田鶴原町4 | 清滝川 | 有効落差（最大条件時） | 33.33 | m
2001100000 | 2001年度 | 平成13年度 | 26000 | 京都府 | 清滝発電所 | 京都市右京区嵯峨清滝田鶴原町4 | 清滝川 | 最大出力 | 250 | kW
2001100000 | 2001年度 | 平成13年度 | 26000 | 京都府 | 清滝発電所 | 京都市右京区嵯峨清滝田鶴原町4 | 清滝川 | 発電機（容量） | 260 | kVA
2001100000 | 2001年度 | 平成13年度 | 26000 | 京都府 | 清滝発電所 | 京都市右京区嵯峨清滝田鶴原町4 | 清滝川 | 発電機（電圧） | 3.3 | kV
2001100000 | 2001年度 | 平成13年度 | 26000 | 京都府 | 清滝発電所 | 京都市右京区嵯峨清滝田鶴原町4 | 清滝川 | 発電機（個数） | 1 | 個
2001100000 | 2001年度 | 平成13年度 | 26000 | 京都府 | 清滝発電所 | 京都市右京区嵯峨清滝田鶴原町4 | 清滝川 | 年間発電量 | 1542 | MWh
2001100000 | 2001年度 | 平成13年度 | 26000 | 京都府 | 和知発電所 | 船井郡和知町大字市場小字朱柳5-1 | 由良川 | 有効落差（最大条件時） | 19.52 | m
2001100000 | 2001年度 | 平成13年度 | 26000 | 京都府 | 和知発電所 | 船井郡和知町大字市場小字朱柳5-1 | 由良川 | 最大出力 | 5700 | kW
2001100000 | 2001年度 | 平成13年度 | 26000 | 京都府 | 和知発電所 | 船井郡和知町大字市場小字朱柳5-1 | 由良川 | 発電機（容量） | 6300 | kVA
2001100000 | 2001年度 | 平成13年度 | 26000 | 京都府 | 和知発電所 | 船井郡和知町大字市場小字朱柳5-1 | 由良川 | 発電機（電圧） | 6.6 | kV
2001100000 | 2001年度 | 平成13年度 | 26000 | 京都府 | 和知発電所 | 船井郡和知町大字市場小字朱柳5-1 | 由良川 | 発電機（個数） | 1 | 個
2001100000 | 2001年度 | 平成13年度 | 26000 | 京都府 | 和知発電所 | 船井郡和知町大字市場小字朱柳5-1 | 由良川 | 年間発電量 | 23096 | MWh
2001100000 | 2001年度 | 平成13年度 | 26000 | 京都府 | 新由良川発電所 | 綾部市戸奈瀬町下ケ成65-5 | 由良川① | 有効落差（最大条件時） | 15.9 | m
2001100000 | 2001年度 | 平成13年度 | 26000 | 京都府 | 新由良川発電所 | 綾部市戸奈瀬町下ケ成65-5 | 由良川② | 有効落差（最大条件時） | 15.75 | m
2001100000 | 2001年度 | 平成13年度 | 26000 | 京都府 | 新由良川発電所 | 綾部市戸奈瀬町下ケ成65-5 | 由良川 | 最大出力 | 4900 | kW
2001100000 | 2001年度 | 平成13年度 | 26000 | 京都府 | 新由良川発電所 | 綾部市戸奈瀬町下ケ成65-5 | 由良川① | 発電機（容量） | 4700 | kVA
2001100000 | 2001年度 | 平成13年度 | 26000 | 京都府 | 新由良川発電所 | 綾部市戸奈瀬町下ケ成65-5 | 由良川② | 発電機（容量） | 490 | kVA
2001100000 | 2001年度 | 平成13年度 | 26000 | 京都府 | 新由良川発電所 | 綾部市戸奈瀬町下ケ成65-5 | 由良川① | 発電機（電圧） | 6.6 | kV
2001100000 | 2001年度 | 平成13年度 | 26000 | 京都府 | 新由良川発電所 | 綾部市戸奈瀬町下ケ成65-5 | 由良川② | 発電機（電圧） | 6.6 | kV
2001100000 | 2001年度 | 平成13年度 | 26000 | 京都府 | 新由良川発電所 | 綾部市戸奈瀬町下ケ成65-5 | 由良川① | 発電機（個数） | 1 | 個
2001100000 | 2001年度 | 平成13年度 | 26000 | 京都府 | 新由良川発電所 | 綾部市戸奈瀬町下ケ成65-5 | 由良川② | 発電機（個数） | 1 | 個
2001100000 | 2001年度 | 平成13年度 | 26000 | 京都府 | 新由良川発電所 | 綾部市戸奈瀬町下ケ成65-5 | 由良川 | 年間発電量 | 21529 | MWh
2001100000 | 2001年度 | 平成13年度 | 26000 | 京都府 | 高山発電所 | 相楽郡南山城村大字高尾小字奥山10-282 | 名張川 | 有効落差（最大条件時） | 53.7 | m
2001100000 | 2001年度 | 平成13年度 | 26000 | 京都府 | 高山発電所 | 相楽郡南山城村大字高尾小字奥山10-282 | 名張川 | 最大出力 | 6000 | kW
2001100000 | 2001年度 | 平成13年度 | 26000 | 京都府 | 高山発電所 | 相楽郡南山城村大字高尾小字奥山10-282 | 名張川 | 発電機（容量） | 6500 | kVA
2001100000 | 2001年度 | 平成13年度 | 26000 | 京都府 | 高山発電所 | 相楽郡南山城村大字高尾小字奥山10-282 | 名張川 | 発電機（電圧） | 6.6 | kV
2001100000 | 2001年度 | 平成13年度 | 26000 | 京都府 | 高山発電所 | 相楽郡南山城村大字高尾小字奥山10-282 | 名張川 | 発電機（個数） | 1 | 個
2001100000 | 2001年度 | 平成13年度 | 26000 | 京都府 | 高山発電所 | 相楽郡南山城村大字高尾小字奥山10-282 | 名張川 | 年間発電量 | 27781 | MWh
2001100000 | 2001年度 | 平成13年度 | 26000 | 京都府 | 喜撰山発電所 | 宇治市池尾南組8 | 寒谷川・宇治川 | 有効落差（最大条件時） | 219.35 | m
2001100000 | 2001年度 | 平成13年度 | 26000 | 京都府 | 喜撰山発電所 | 宇治市池尾南組8 | 寒谷川・宇治川 | 最大出力 | 466000 | kW
2001100000 | 2001年度 | 平成13年度 | 26000 | 京都府 | 喜撰山発電所 | 宇治市池尾南組8 | 寒谷川・宇治川 | 発電機（容量） | 250000 | kVA
2001100000 | 2001年度 | 平成13年度 | 26000 | 京都府 | 喜撰山発電所 | 宇治市池尾南組8 | 寒谷川・淀川 | 発電機（電圧） | 16.5 | kV
2001100000 | 2001年度 | 平成13年度 | 26000 | 京都府 | 喜撰山発電所 | 宇治市池尾南組8 | 寒谷川・宇治川 | 発電機（個数） | 2 | 個
2001100000 | 2001年度 | 平成13年度 | 26000 | 京都府 | 喜撰山発電所 | 宇治市池尾南組8 | 寒谷川・宇治川 | 年間発電量 | 134780 | MWh
2001100000 | 2001年度 | 平成13年度 | 26000 | 京都府 | 宮津エネルギー研究所 | 宮津市小田宿野1001 | － | 有効落差（最大条件時） | *** | m
2001100000 | 2001年度 | 平成13年度 | 26000 | 京都府 | 宮津エネルギー研究所 | 宮津市小田宿野1001 | － | 最大出力 | 750000 | kW
2001100000 | 2001年度 | 平成13年度 | 26000 | 京都府 | 宮津エネルギー研究所 | 宮津市小田宿野1001 | －① | 発電機（容量） | 420000 | kVA
2001100000 | 2001年度 | 平成13年度 | 26000 | 京都府 | 宮津エネルギー研究所 | 宮津市小田宿野1001 | －② | 発電機（容量） | 420000 | kVA
2001100000 | 2001年度 | 平成13年度 | 26000 | 京都府 | 宮津エネルギー研究所 | 宮津市小田宿野1001 | －① | 発電機（電圧） | 17 | kV
2001100000 | 2001年度 | 平成13年度 | 26000 | 京都府 | 宮津エネルギー研究所 | 宮津市小田宿野1001 | －② | 発電機（電圧） | 22 | kV
2001100000 | 2001年度 | 平成13年度 | 26000 | 京都府 | 宮津エネルギー研究所 | 宮津市小田宿野1001 | －① | 発電機（個数） | 1 | 個
2001100000 | 2001年度 | 平成13年度 | 26000 | 京都府 | 宮津エネルギー研究所 | 宮津市小田宿野1001 | －② | 発電機（個数） | 1 | 個
2001100000 | 2001年度 | 平成13年度 | 26000 | 京都府 | 宮津エネルギー研究所 | 宮津市小田宿野1001 | － | 年間発電量 | 161628 | MWh
2001100000 | 2001年度 | 平成13年度 | 26000 | 京都府 | 大野発電所（府営） | 北桑田郡美山町大字樫原小字中ノ山 | 由良川 | 有効落差（最大条件時） | 51.74 | m
2001100000 | 2001年度 | 平成13年度 | 26000 | 京都府 | 大野発電所（府営） | 北桑田郡美山町大字樫原小字中ノ山 | 由良川 | 最大出力 | 11000 | kW
2001100000 | 2001年度 | 平成13年度 | 26000 | 京都府 | 大野発電所（府営） | 北桑田郡美山町大字樫原小字中ノ山 | 由良川 | 発電機（容量） | 12600 | kVA
2001100000 | 2001年度 | 平成13年度 | 26000 | 京都府 | 大野発電所（府営） | 北桑田郡美山町大字樫原小字中ノ山 | 由良川 | 発電機（電圧） | 6.6 | kV
2001100000 | 2001年度 | 平成13年度 | 26000 | 京都府 | 大野発電所（府営） | 北桑田郡美山町大字樫原小字中ノ山 | 由良川 | 発電機（個数） | 1 | 個
2001100000 | 2001年度 | 平成13年度 | 26000 | 京都府 | 大野発電所（府営） | 北桑田郡美山町大字樫原小字中ノ山 | 由良川 | 年間発電量 | 38232 | MWh
2001100000 | 2001年度 | 平成13年度 | 26000 | 京都府 | 太鼓山風力発電所（府営） | 与謝郡伊根町字野村小字太鼓山 | － | 有効落差（最大条件時） | *** | m
2001100000 | 2001年度 | 平成13年度 | 26000 | 京都府 | 太鼓山風力発電所（府営） | 与謝郡伊根町字野村小字太鼓山 | － | 最大出力 | 4500 | kW
2001100000 | 2001年度 | 平成13年度 | 26000 | 京都府 | 太鼓山風力発電所（府営） | 与謝郡伊根町字野村小字太鼓山 | － | 発電機（容量） | 882 | kVA
2001100000 | 2001年度 | 平成13年度 | 26000 | 京都府 | 太鼓山風力発電所（府営） | 与謝郡伊根町字野村小字太鼓山 | － | 発電機（電圧） | 0.69 | kV
2001100000 | 2001年度 | 平成13年度 | 26000 | 京都府 | 太鼓山風力発電所（府営） | 与謝郡伊根町字野村小字太鼓山 | － | 発電機（個数） | 6 | 個
2001100000 | 2001年度 | 平成13年度 | 26000 | 京都府 | 太鼓山風力発電所（府営） | 与謝郡伊根町字野村小字太鼓山 | － | 年間発電量 | 1614 | MWh
2002100000 | 2002年度 | 平成14年度 | 26000 | 京都府 | 洛北発電所 | 京都市左京区静市市原町1406 | 中津川 | 有効落差（最大条件時） | 47.48 | m
2002100000 | 2002年度 | 平成14年度 | 26000 | 京都府 | 洛北発電所 | 京都市左京区静市市原町1406 | 鞍馬川・静原川 | 有効落差（最大条件時） | 39.42 | m
2002100000 | 2002年度 | 平成14年度 | 26000 | 京都府 | 洛北発電所 | 京都市左京区静市市原町1406 | 中津川・鞍馬川・静原川 | 最大出力 | 450 | kW
2002100000 | 2002年度 | 平成14年度 | 26000 | 京都府 | 洛北発電所 | 京都市左京区静市市原町1406 | 中津川・鞍馬川・静原川 | 発電機（容量） | 302 | kVA
2002100000 | 2002年度 | 平成14年度 | 26000 | 京都府 | 洛北発電所 | 京都市左京区静市市原町1406 | 中津川・鞍馬川・静原川 | 発電機（電圧） | 3.3 | kV
2002100000 | 2002年度 | 平成14年度 | 26000 | 京都府 | 洛北発電所 | 京都市左京区静市市原町1406 | 中津川・鞍馬川・静原川 | 発電機（個数） | 2 | 個
2002100000 | 2002年度 | 平成14年度 | 26000 | 京都府 | 洛北発電所 | 京都市左京区静市市原町1406 | 中津川・鞍馬川・静原川 | 年間発電量 | 1799 | MWh
2002100000 | 2002年度 | 平成14年度 | 26000 | 京都府 | 蹴上発電所 | 京都市左京区粟田口鳥居町2 | 琵琶湖疏水 | 有効落差（最大条件時） | 33.74 | m
2002100000 | 2002年度 | 平成14年度 | 26000 | 京都府 | 蹴上発電所 | 京都市左京区粟田口鳥居町2 | 琵琶湖疏水 | 最大出力 | 4500 | kW
2002100000 | 2002年度 | 平成14年度 | 26000 | 京都府 | 蹴上発電所 | 京都市左京区粟田口鳥居町2 | 琵琶湖疏水① | 発電機（容量） | 7500 | kVA
2002100000 | 2002年度 | 平成14年度 | 26000 | 京都府 | 蹴上発電所 | 京都市左京区粟田口鳥居町2 | 琵琶湖疏水② | 発電機（容量） | 5000 | kVA
2002100000 | 2002年度 | 平成14年度 | 26000 | 京都府 | 蹴上発電所 | 京都市左京区粟田口鳥居町2 | 琵琶湖疏水① | 発電機（電圧） | 6.6 | kV
2002100000 | 2002年度 | 平成14年度 | 26000 | 京都府 | 蹴上発電所 | 京都市左京区粟田口鳥居町2 | 琵琶湖疏水② | 発電機（電圧） | 6.6 | kV
2002100000 | 2002年度 | 平成14年度 | 26000 | 京都府 | 蹴上発電所 | 京都市左京区粟田口鳥居町2 | 琵琶湖疏水① | 発電機（個数） | 1 | 個
2002100000 | 2002年度 | 平成14年度 | 26000 | 京都府 | 蹴上発電所 | 京都市左京区粟田口鳥居町2 | 琵琶湖疏水② | 発電機（個数） | 1 | 個
2002100000 | 2002年度 | 平成14年度 | 26000 | 京都府 | 蹴上発電所 | 京都市左京区粟田口鳥居町2 | 琵琶湖疏水 | 年間発電量 | 19596 | MWh
2002100000 | 2002年度 | 平成14年度 | 26000 | 京都府 | 夷川発電所 | 京都市左京区聖護院蓮華蔵町33の3 | 琵琶湖疏水 | 有効落差（最大条件時） | 3.42 | m
2002100000 | 2002年度 | 平成14年度 | 26000 | 京都府 | 夷川発電所 | 京都市左京区聖護院蓮華蔵町33の3 | 琵琶湖疏水 | 最大出力 | 300 | kW
2002100000 | 2002年度 | 平成14年度 | 26000 | 京都府 | 夷川発電所 | 京都市左京区聖護院蓮華蔵町33の3 | 琵琶湖疏水 | 発電機（容量） | 320 | kVA
2002100000 | 2002年度 | 平成14年度 | 26000 | 京都府 | 夷川発電所 | 京都市左京区聖護院蓮華蔵町33の3 | 琵琶湖疏水 | 発電機（電圧） | 6.6 | kV
2002100000 | 2002年度 | 平成14年度 | 26000 | 京都府 | 夷川発電所 | 京都市左京区聖護院蓮華蔵町33の3 | 琵琶湖疏水 | 発電機（個数） | 1 | 個
2002100000 | 2002年度 | 平成14年度 | 26000 | 京都府 | 夷川発電所 | 京都市左京区聖護院蓮華蔵町33の3 | 琵琶湖疏水 | 年間発電量 | 2158 | MWh
2002100000 | 2002年度 | 平成14年度 | 26000 | 京都府 | 栂ノ尾発電所 | 京都市右京区梅ヶ畑川西町53の2 | 清滝川 | 有効落差（最大条件時） | 57.7 | m
2002100000 | 2002年度 | 平成14年度 | 26000 | 京都府 | 栂ノ尾発電所 | 京都市右京区梅ヶ畑川西町53の2 | 清滝川 | 最大出力 | 750 | kW
2002100000 | 2002年度 | 平成14年度 | 26000 | 京都府 | 栂ノ尾発電所 | 京都市右京区梅ヶ畑川西町53の2 | 清滝川 | 発電機（容量） | 950 | kVA
2002100000 | 2002年度 | 平成14年度 | 26000 | 京都府 | 栂ノ尾発電所 | 京都市右京区梅ヶ畑川西町53の2 | 清滝川 | 発電機（電圧） | 3.5 | kV
2002100000 | 2002年度 | 平成14年度 | 26000 | 京都府 | 栂ノ尾発電所 | 京都市右京区梅ヶ畑川西町53の2 | 清滝川 | 発電機（個数） | 1 | 個
2002100000 | 2002年度 | 平成14年度 | 26000 | 京都府 | 栂ノ尾発電所 | 京都市右京区梅ヶ畑川西町53の2 | 清滝川 | 年間発電量 | 2089 | MWh
2002100000 | 2002年度 | 平成14年度 | 26000 | 京都府 | 墨染発電所 | 京都市伏見区桃山町丹下14の11 | 琵琶湖疏水 | 有効落差（最大条件時） | 14.31 | m
2002100000 | 2002年度 | 平成14年度 | 26000 | 京都府 | 墨染発電所 | 京都市伏見区桃山町丹下14の11 | 琵琶湖疏水 | 最大出力 | 2200 | kW
2002100000 | 2002年度 | 平成14年度 | 26000 | 京都府 | 墨染発電所 | 京都市伏見区桃山町丹下14の11 | 琵琶湖疏水 | 発電機（容量） | 2550 | kVA
2002100000 | 2002年度 | 平成14年度 | 26000 | 京都府 | 墨染発電所 | 京都市伏見区桃山町丹下14の11 | 琵琶湖疏水 | 発電機（電圧） | 3.45 | kV
2002100000 | 2002年度 | 平成14年度 | 26000 | 京都府 | 墨染発電所 | 京都市伏見区桃山町丹下14の11 | 琵琶湖疏水 | 発電機（個数） | 1 | 個
2002100000 | 2002年度 | 平成14年度 | 26000 | 京都府 | 墨染発電所 | 京都市伏見区桃山町丹下14の11 | 琵琶湖疏水 | 年間発電量 | 8212 | MWh
2002100000 | 2002年度 | 平成14年度 | 26000 | 京都府 | 山家発電所 | 綾部市山家広瀬町上の町129の2 | 上林川 | 有効落差（最大条件時） | 26.43 | m
2002100000 | 2002年度 | 平成14年度 | 26000 | 京都府 | 山家発電所 | 綾部市山家広瀬町上の町129の2 | 上林川 | 最大出力 | 760 | kW
2002100000 | 2002年度 | 平成14年度 | 26000 | 京都府 | 山家発電所 | 綾部市山家広瀬町上の町129の2 | 上林川 | 発電機（容量） | 810 | kVA
2002100000 | 2002年度 | 平成14年度 | 26000 | 京都府 | 山家発電所 | 綾部市山家広瀬町上の町129の2 | 上林川 | 発電機（電圧） | 6.6 | kV
2002100000 | 2002年度 | 平成14年度 | 26000 | 京都府 | 山家発電所 | 綾部市山家広瀬町上の町129の2 | 上林川 | 発電機（個数） | 1 | 個
2002100000 | 2002年度 | 平成14年度 | 26000 | 京都府 | 山家発電所 | 綾部市山家広瀬町上の町129の2 | 上林川 | 年間発電量 | 4536 | MWh
2002100000 | 2002年度 | 平成14年度 | 26000 | 京都府 | 天ケ瀬発電所 | 宇治市宇治金井戸14の4 | 宇治川 | 有効落差（最大条件時） | 57.1 | m
2002100000 | 2002年度 | 平成14年度 | 26000 | 京都府 | 天ケ瀬発電所 | 宇治市宇治金井戸14の4 | 宇治川 | 最大出力 | 92000 | kW
2002100000 | 2002年度 | 平成14年度 | 26000 | 京都府 | 天ケ瀬発電所 | 宇治市宇治金井戸14の4 | 宇治川 | 発電機（容量） | 55000 | kVA
2002100000 | 2002年度 | 平成14年度 | 26000 | 京都府 | 天ケ瀬発電所 | 宇治市宇治金井戸14の4 | 宇治川 | 発電機（電圧） | 13.2 | kV
2002100000 | 2002年度 | 平成14年度 | 26000 | 京都府 | 天ケ瀬発電所 | 宇治市宇治金井戸14の4 | 宇治川 | 発電機（個数） | 2 | 個
2002100000 | 2002年度 | 平成14年度 | 26000 | 京都府 | 天ケ瀬発電所 | 宇治市宇治金井戸14の4 | 宇治川 | 年間発電量 | 156138 | MWh
2002100000 | 2002年度 | 平成14年度 | 26000 | 京都府 | 宇治発電所 | 宇治市宇治山田28の2 | 瀬田川 | 有効落差（最大条件時） | 61.953 | m
2002100000 | 2002年度 | 平成14年度 | 26000 | 京都府 | 宇治発電所 | 宇治市宇治山田28の2 | 瀬田川 | 最大出力 | 32500 | kW
2002100000 | 2002年度 | 平成14年度 | 26000 | 京都府 | 宇治発電所 | 宇治市宇治山田28の2 | 瀬田川 | 発電機（容量） | 7300 | kVA
2002100000 | 2002年度 | 平成14年度 | 26000 | 京都府 | 宇治発電所 | 宇治市宇治山田28の2 | 瀬田川 | 発電機（電圧） | 11 | kV
2002100000 | 2002年度 | 平成14年度 | 26000 | 京都府 | 宇治発電所 | 宇治市宇治山田28の2 | 瀬田川 | 発電機（個数） | 5 | 個
2002100000 | 2002年度 | 平成14年度 | 26000 | 京都府 | 宇治発電所 | 宇治市宇治山田28の2 | 瀬田川 | 年間発電量 | 223619 | MWh
2002100000 | 2002年度 | 平成14年度 | 26000 | 京都府 | 大河原発電所 | 相楽郡南山城村大字北大河原小字川浦1の8 | 木津川 | 有効落差（最大条件時） | 21.5 | m
2002100000 | 2002年度 | 平成14年度 | 26000 | 京都府 | 大河原発電所 | 相楽郡南山城村大字北大河原小字川浦1の8 | 木津川 | 最大出力 | 3200 | kW
2002100000 | 2002年度 | 平成14年度 | 26000 | 京都府 | 大河原発電所 | 相楽郡南山城村大字北大河原小字川浦1の8 | 木津川 | 発電機（容量） | 1710 | kVA
2002100000 | 2002年度 | 平成14年度 | 26000 | 京都府 | 大河原発電所 | 相楽郡南山城村大字北大河原小字川浦1の8 | 木津川 | 発電機（電圧） | 3.5 | kV
2002100000 | 2002年度 | 平成14年度 | 26000 | 京都府 | 大河原発電所 | 相楽郡南山城村大字北大河原小字川浦1の8 | 木津川 | 発電機（個数） | 2 | 個
2002100000 | 2002年度 | 平成14年度 | 26000 | 京都府 | 大河原発電所 | 相楽郡南山城村大字北大河原小字川浦1の8 | 木津川 | 年間発電量 | 22228 | MWh
2002100000 | 2002年度 | 平成14年度 | 26000 | 京都府 | 相楽発電所 | 相楽郡笠置町大字有市小字こんじ1 | 木津川 | 有効落差（最大条件時） | 4.84 | m
2002100000 | 2002年度 | 平成14年度 | 26000 | 京都府 | 相楽発電所 | 相楽郡笠置町大字有市小字こんじ1 | 木津川 | 最大出力 | 710 | kW
2002100000 | 2002年度 | 平成14年度 | 26000 | 京都府 | 相楽発電所 | 相楽郡笠置町大字有市小字こんじ1 | 木津川 | 発電機（容量） | 410 | kVA
2002100000 | 2002年度 | 平成14年度 | 26000 | 京都府 | 相楽発電所 | 相楽郡笠置町大字有市小字こんじ1 | 木津川 | 発電機（電圧） | 3.3 | kV
2002100000 | 2002年度 | 平成14年度 | 26000 | 京都府 | 相楽発電所 | 相楽郡笠置町大字有市小字こんじ1 | 木津川 | 発電機（個数） | 2 | 個
2002100000 | 2002年度 | 平成14年度 | 26000 | 京都府 | 相楽発電所 | 相楽郡笠置町大字有市小字こんじ1 | 木津川 | 年間発電量 | 2462 | MWh
2002100000 | 2002年度 | 平成14年度 | 26000 | 京都府 | 布目川発電所 | 相楽郡笠置町大字飛鳥路小字ヒラセ山18-7 | 布目川 | 有効落差（最大条件時） | 111.05 | m
2002100000 | 2002年度 | 平成14年度 | 26000 | 京都府 | 布目川発電所 | 相楽郡笠置町大字飛鳥路小字ヒラセ山18-7 | 布目川 | 最大出力 | 1100 | kW
2002100000 | 2002年度 | 平成14年度 | 26000 | 京都府 | 布目川発電所 | 相楽郡笠置町大字飛鳥路小字ヒラセ山18-7 | 布目川① | 発電機（容量） | 1100 | kVA
2002100000 | 2002年度 | 平成14年度 | 26000 | 京都府 | 布目川発電所 | 相楽郡笠置町大字飛鳥路小字ヒラセ山18-7 | 布目川② | 発電機（容量） | 360 | kVA
2002100000 | 2002年度 | 平成14年度 | 26000 | 京都府 | 布目川発電所 | 相楽郡笠置町大字飛鳥路小字ヒラセ山18-7 | 布目川① | 発電機（電圧） | 3.45 | kV
2002100000 | 2002年度 | 平成14年度 | 26000 | 京都府 | 布目川発電所 | 相楽郡笠置町大字飛鳥路小字ヒラセ山18-7 | 布目川② | 発電機（電圧） | 3.45 | kV
2002100000 | 2002年度 | 平成14年度 | 26000 | 京都府 | 布目川発電所 | 相楽郡笠置町大字飛鳥路小字ヒラセ山18-7 | 布目川① | 発電機（個数） | 1 | 個
2002100000 | 2002年度 | 平成14年度 | 26000 | 京都府 | 布目川発電所 | 相楽郡笠置町大字飛鳥路小字ヒラセ山18-7 | 布目川② | 発電機（個数） | 1 | 個
2002100000 | 2002年度 | 平成14年度 | 26000 | 京都府 | 布目川発電所 | 相楽郡笠置町大字飛鳥路小字ヒラセ山18-7 | 布目川 | 年間発電量 | 2461 | MWh
2002100000 | 2002年度 | 平成14年度 | 26000 | 京都府 | 黒田発電所 | 北桑田郡京北町大字下黒田小字清水3 | 桂川 | 有効落差（最大条件時） | 45.49 | m
2002100000 | 2002年度 | 平成14年度 | 26000 | 京都府 | 黒田発電所 | 北桑田郡京北町大字下黒田小字清水3 | 桂川 | 最大出力 | 980 | kW
2002100000 | 2002年度 | 平成14年度 | 26000 | 京都府 | 黒田発電所 | 北桑田郡京北町大字下黒田小字清水3 | 桂川 | 発電機（容量） | 1040 | kVA
2002100000 | 2002年度 | 平成14年度 | 26000 | 京都府 | 黒田発電所 | 北桑田郡京北町大字下黒田小字清水3 | 桂川 | 発電機（電圧） | 6.6 | kV
2002100000 | 2002年度 | 平成14年度 | 26000 | 京都府 | 黒田発電所 | 北桑田郡京北町大字下黒田小字清水3 | 桂川 | 発電機（個数） | 1 | 個
2002100000 | 2002年度 | 平成14年度 | 26000 | 京都府 | 黒田発電所 | 北桑田郡京北町大字下黒田小字清水3 | 桂川 | 年間発電量 | 2743 | MWh
2002100000 | 2002年度 | 平成14年度 | 26000 | 京都府 | 新庄発電所 | 船井郡八木町大字船枝小字拝谷2 | 桂川 | 有効落差（最大条件時） | 68.49 | m
2002100000 | 2002年度 | 平成14年度 | 26000 | 京都府 | 新庄発電所 | 船井郡八木町大字船枝小字拝谷2 | 桂川 | 最大出力 | 6700 | kW
2002100000 | 2002年度 | 平成14年度 | 26000 | 京都府 | 新庄発電所 | 船井郡八木町大字船枝小字拝谷2 | 桂川 | 発電機（容量） | 3800 | kVA
2002100000 | 2002年度 | 平成14年度 | 26000 | 京都府 | 新庄発電所 | 船井郡八木町大字船枝小字拝谷2 | 桂川 | 発電機（電圧） | 6.6 | kV
2002100000 | 2002年度 | 平成14年度 | 26000 | 京都府 | 新庄発電所 | 船井郡八木町大字船枝小字拝谷2 | 桂川 | 発電機（個数） | 2 | 個
2002100000 | 2002年度 | 平成14年度 | 26000 | 京都府 | 新庄発電所 | 船井郡八木町大字船枝小字拝谷2 | 桂川 | 年間発電量 | 16623 | MWh
2002100000 | 2002年度 | 平成14年度 | 26000 | 京都府 | 内宮発電所 | 加佐郡大江町大字内宮小字上杉645 | 宮川 | 有効落差（最大条件時） | 49.19 | m
2002100000 | 2002年度 | 平成14年度 | 26000 | 京都府 | 内宮発電所 | 加佐郡大江町大字内宮小字上杉645 | 宮川 | 最大出力 | 210 | kW
2002100000 | 2002年度 | 平成14年度 | 26000 | 京都府 | 内宮発電所 | 加佐郡大江町大字内宮小字上杉645 | 宮川 | 発電機（容量） | 230 | kVA
2002100000 | 2002年度 | 平成14年度 | 26000 | 京都府 | 内宮発電所 | 加佐郡大江町大字内宮小字上杉645 | 宮川 | 発電機（電圧） | 6.6 | kV
2002100000 | 2002年度 | 平成14年度 | 26000 | 京都府 | 内宮発電所 | 加佐郡大江町大字内宮小字上杉645 | 宮川 | 発電機（個数） | 1 | 個
2002100000 | 2002年度 | 平成14年度 | 26000 | 京都府 | 内宮発電所 | 加佐郡大江町大字内宮小字上杉645 | 宮川 | 年間発電量 | 1050 | MWh
2002100000 | 2002年度 | 平成14年度 | 26000 | 京都府 | 橋谷発電所 | 加佐郡大江町大字橋谷字ホリカワ34 | 雲原川 | 有効落差（最大条件時） | 82.1 | m
2002100000 | 2002年度 | 平成14年度 | 26000 | 京都府 | 橋谷発電所 | 加佐郡大江町大字橋谷字ホリカワ34 | 雲原川 | 最大出力 | 410 | kW
2002100000 | 2002年度 | 平成14年度 | 26000 | 京都府 | 橋谷発電所 | 加佐郡大江町大字橋谷字ホリカワ34 | 雲原川 | 発電機（容量） | 550 | kVA
2002100000 | 2002年度 | 平成14年度 | 26000 | 京都府 | 橋谷発電所 | 加佐郡大江町大字橋谷字ホリカワ34 | 雲原川 | 発電機（電圧） | 3.3 | kV
2002100000 | 2002年度 | 平成14年度 | 26000 | 京都府 | 橋谷発電所 | 加佐郡大江町大字橋谷字ホリカワ34 | 雲原川 | 発電機（個数） | 1 | 個
2002100000 | 2002年度 | 平成14年度 | 26000 | 京都府 | 橋谷発電所 | 加佐郡大江町大字橋谷字ホリカワ34 | 雲原川 | 年間発電量 | 2558 | MWh
2002100000 | 2002年度 | 平成14年度 | 26000 | 京都府 | 小脇発電所 | 竹野郡丹後町小脇小字谷尻351 | 野間川 | 有効落差（最大条件時） | 58.49 | m
2002100000 | 2002年度 | 平成14年度 | 26000 | 京都府 | 小脇発電所 | 竹野郡丹後町小脇小字谷尻351 | 野間川 | 最大出力 | 800 | kW
2002100000 | 2002年度 | 平成14年度 | 26000 | 京都府 | 小脇発電所 | 竹野郡丹後町小脇小字谷尻351 | 野間川 | 発電機（容量） | 850 | kVA
2002100000 | 2002年度 | 平成14年度 | 26000 | 京都府 | 小脇発電所 | 竹野郡丹後町小脇小字谷尻351 | 野間川 | 発電機（電圧） | 6.6 | kV
2002100000 | 2002年度 | 平成14年度 | 26000 | 京都府 | 小脇発電所 | 竹野郡丹後町小脇小字谷尻351 | 野間川 | 発電機（個数） | 1 | 個
2002100000 | 2002年度 | 平成14年度 | 26000 | 京都府 | 小脇発電所 | 竹野郡丹後町小脇小字谷尻351 | 野間川 | 年間発電量 | 4220 | MWh
2002100000 | 2002年度 | 平成14年度 | 26000 | 京都府 | 清滝発電所 | 京都市右京区嵯峨清滝田鶴原町4 | 清滝川 | 有効落差（最大条件時） | 33.33 | m
2002100000 | 2002年度 | 平成14年度 | 26000 | 京都府 | 清滝発電所 | 京都市右京区嵯峨清滝田鶴原町4 | 清滝川 | 最大出力 | 250 | kW
2002100000 | 2002年度 | 平成14年度 | 26000 | 京都府 | 清滝発電所 | 京都市右京区嵯峨清滝田鶴原町4 | 清滝川 | 発電機（容量） | 260 | kVA
2002100000 | 2002年度 | 平成14年度 | 26000 | 京都府 | 清滝発電所 | 京都市右京区嵯峨清滝田鶴原町4 | 清滝川 | 発電機（電圧） | 3.3 | kV
2002100000 | 2002年度 | 平成14年度 | 26000 | 京都府 | 清滝発電所 | 京都市右京区嵯峨清滝田鶴原町4 | 清滝川 | 発電機（個数） | 1 | 個
2002100000 | 2002年度 | 平成14年度 | 26000 | 京都府 | 清滝発電所 | 京都市右京区嵯峨清滝田鶴原町4 | 清滝川 | 年間発電量 | 1186 | MWh
2002100000 | 2002年度 | 平成14年度 | 26000 | 京都府 | 和知発電所 | 船井郡和知町大字市場小字朱柳5-1 | 由良川 | 有効落差（最大条件時） | 19.52 | m
2002100000 | 2002年度 | 平成14年度 | 26000 | 京都府 | 和知発電所 | 船井郡和知町大字市場小字朱柳5-1 | 由良川 | 最大出力 | 5700 | kW
2002100000 | 2002年度 | 平成14年度 | 26000 | 京都府 | 和知発電所 | 船井郡和知町大字市場小字朱柳5-1 | 由良川 | 発電機（容量） | 6300 | kVA
2002100000 | 2002年度 | 平成14年度 | 26000 | 京都府 | 和知発電所 | 船井郡和知町大字市場小字朱柳5-1 | 由良川 | 発電機（電圧） | 6.6 | kV
2002100000 | 2002年度 | 平成14年度 | 26000 | 京都府 | 和知発電所 | 船井郡和知町大字市場小字朱柳5-1 | 由良川 | 発電機（個数） | 1 | 個
2002100000 | 2002年度 | 平成14年度 | 26000 | 京都府 | 和知発電所 | 船井郡和知町大字市場小字朱柳5-1 | 由良川 | 年間発電量 | 21739 | MWh
2002100000 | 2002年度 | 平成14年度 | 26000 | 京都府 | 新由良川発電所 | 綾部市戸奈瀬町下ケ成65-5 | 由良川① | 有効落差（最大条件時） | 15.8 | m
2002100000 | 2002年度 | 平成14年度 | 26000 | 京都府 | 新由良川発電所 | 綾部市戸奈瀬町下ケ成65-5 | 由良川② | 有効落差（最大条件時） | 15.75 | m
2002100000 | 2002年度 | 平成14年度 | 26000 | 京都府 | 新由良川発電所 | 綾部市戸奈瀬町下ケ成65-5 | 由良川 | 最大出力 | 4900 | kW
2002100000 | 2002年度 | 平成14年度 | 26000 | 京都府 | 新由良川発電所 | 綾部市戸奈瀬町下ケ成65-5 | 由良川① | 発電機（容量） | 4700 | kVA
2002100000 | 2002年度 | 平成14年度 | 26000 | 京都府 | 新由良川発電所 | 綾部市戸奈瀬町下ケ成65-5 | 由良川② | 発電機（容量） | 580 | kVA
2002100000 | 2002年度 | 平成14年度 | 26000 | 京都府 | 新由良川発電所 | 綾部市戸奈瀬町下ケ成65-5 | 由良川① | 発電機（電圧） | 6.6 | kV
2002100000 | 2002年度 | 平成14年度 | 26000 | 京都府 | 新由良川発電所 | 綾部市戸奈瀬町下ケ成65-5 | 由良川② | 発電機（電圧） | 6.6 | kV
2002100000 | 2002年度 | 平成14年度 | 26000 | 京都府 | 新由良川発電所 | 綾部市戸奈瀬町下ケ成65-5 | 由良川① | 発電機（個数） | 1 | 個
2002100000 | 2002年度 | 平成14年度 | 26000 | 京都府 | 新由良川発電所 | 綾部市戸奈瀬町下ケ成65-5 | 由良川② | 発電機（個数） | 1 | 個
2002100000 | 2002年度 | 平成14年度 | 26000 | 京都府 | 新由良川発電所 | 綾部市戸奈瀬町下ケ成65-5 | 由良川 | 年間発電量 | 20589 | MWh
2002100000 | 2002年度 | 平成14年度 | 26000 | 京都府 | 高山発電所 | 相楽郡南山城村大字高尾小字奥山10-282 | 名張川 | 有効落差（最大条件時） | 53.7 | m
2002100000 | 2002年度 | 平成14年度 | 26000 | 京都府 | 高山発電所 | 相楽郡南山城村大字高尾小字奥山10-282 | 名張川 | 最大出力 | 6000 | kW
2002100000 | 2002年度 | 平成14年度 | 26000 | 京都府 | 高山発電所 | 相楽郡南山城村大字高尾小字奥山10-282 | 名張川 | 発電機（容量） | 6500 | kVA
2002100000 | 2002年度 | 平成14年度 | 26000 | 京都府 | 高山発電所 | 相楽郡南山城村大字高尾小字奥山10-282 | 名張川 | 発電機（電圧） | 6.6 | kV
2002100000 | 2002年度 | 平成14年度 | 26000 | 京都府 | 高山発電所 | 相楽郡南山城村大字高尾小字奥山10-282 | 名張川 | 発電機（個数） | 1 | 個
2002100000 | 2002年度 | 平成14年度 | 26000 | 京都府 | 高山発電所 | 相楽郡南山城村大字高尾小字奥山10-282 | 名張川 | 年間発電量 | 28515 | MWh
2002100000 | 2002年度 | 平成14年度 | 26000 | 京都府 | 喜撰山発電所 | 宇治市池尾南組8 | 寒谷川・宇治川 | 有効落差（最大条件時） | 219.35 | m
2002100000 | 2002年度 | 平成14年度 | 26000 | 京都府 | 喜撰山発電所 | 宇治市池尾南組8 | 寒谷川・宇治川 | 最大出力 | 466000 | kW
2002100000 | 2002年度 | 平成14年度 | 26000 | 京都府 | 喜撰山発電所 | 宇治市池尾南組8 | 寒谷川・宇治川 | 発電機（容量） | 250000 | kVA
2002100000 | 2002年度 | 平成14年度 | 26000 | 京都府 | 喜撰山発電所 | 宇治市池尾南組8 | 寒谷川・宇治川 | 発電機（電圧） | 16.5 | kV
2002100000 | 2002年度 | 平成14年度 | 26000 | 京都府 | 喜撰山発電所 | 宇治市池尾南組8 | 寒谷川・宇治川 | 発電機（個数） | 2 | 個
2002100000 | 2002年度 | 平成14年度 | 26000 | 京都府 | 喜撰山発電所 | 宇治市池尾南組8 | 寒谷川・宇治川 | 年間発電量 | 353900 | MWh
2002100000 | 2002年度 | 平成14年度 | 26000 | 京都府 | 宮津エネルギー研究所 | 宮津市小田宿野1001 | － | 有効落差（最大条件時） | *** | m
2002100000 | 2002年度 | 平成14年度 | 26000 | 京都府 | 宮津エネルギー研究所 | 宮津市小田宿野1001 | － | 最大出力 | 750000 | kW
2002100000 | 2002年度 | 平成14年度 | 26000 | 京都府 | 宮津エネルギー研究所 | 宮津市小田宿野1001 | －① | 発電機（容量） | 420000 | kVA
2002100000 | 2002年度 | 平成14年度 | 26000 | 京都府 | 宮津エネルギー研究所 | 宮津市小田宿野1001 | －② | 発電機（容量） | 420000 | kVA
2002100000 | 2002年度 | 平成14年度 | 26000 | 京都府 | 宮津エネルギー研究所 | 宮津市小田宿野1001 | －① | 発電機（電圧） | 17 | kV
2002100000 | 2002年度 | 平成14年度 | 26000 | 京都府 | 宮津エネルギー研究所 | 宮津市小田宿野1001 | －② | 発電機（電圧） | 22 | kV
2002100000 | 2002年度 | 平成14年度 | 26000 | 京都府 | 宮津エネルギー研究所 | 宮津市小田宿野1001 | －① | 発電機（個数） | 1 | 個
2002100000 | 2002年度 | 平成14年度 | 26000 | 京都府 | 宮津エネルギー研究所 | 宮津市小田宿野1001 | －② | 発電機（個数） | 1 | 個
2002100000 | 2002年度 | 平成14年度 | 26000 | 京都府 | 宮津エネルギー研究所 | 宮津市小田宿野1001 | － | 年間発電量 | 164692 | MWh
2002100000 | 2002年度 | 平成14年度 | 26000 | 京都府 | 大野発電所（府営） | 北桑田郡美山町大字樫原小字中ノ山 | 由良川 | 有効落差（最大条件時） | 51.74 | m
2002100000 | 2002年度 | 平成14年度 | 26000 | 京都府 | 大野発電所（府営） | 北桑田郡美山町大字樫原小字中ノ山 | 由良川 | 最大出力 | 11000 | kW
2002100000 | 2002年度 | 平成14年度 | 26000 | 京都府 | 大野発電所（府営） | 北桑田郡美山町大字樫原小字中ノ山 | 由良川 | 発電機（容量） | 12600 | kVA
2002100000 | 2002年度 | 平成14年度 | 26000 | 京都府 | 大野発電所（府営） | 北桑田郡美山町大字樫原小字中ノ山 | 由良川 | 発電機（電圧） | 6.6 | kV
2002100000 | 2002年度 | 平成14年度 | 26000 | 京都府 | 大野発電所（府営） | 北桑田郡美山町大字樫原小字中ノ山 | 由良川 | 発電機（個数） | 1 | 個
2002100000 | 2002年度 | 平成14年度 | 26000 | 京都府 | 大野発電所（府営） | 北桑田郡美山町大字樫原小字中ノ山 | 由良川 | 年間発電量 | 33590 | MWh
2002100000 | 2002年度 | 平成14年度 | 26000 | 京都府 | 太鼓山風力発電所（府営） | 与謝郡伊根町字野村小字太鼓山 | － | 有効落差（最大条件時） | *** | m
2002100000 | 2002年度 | 平成14年度 | 26000 | 京都府 | 太鼓山風力発電所（府営） | 与謝郡伊根町字野村小字太鼓山 | － | 最大出力 | 4500 | kW
2002100000 | 2002年度 | 平成14年度 | 26000 | 京都府 | 太鼓山風力発電所（府営） | 与謝郡伊根町字野村小字太鼓山 | － | 発電機（容量） | 882 | kVA
2002100000 | 2002年度 | 平成14年度 | 26000 | 京都府 | 太鼓山風力発電所（府営） | 与謝郡伊根町字野村小字太鼓山 | － | 発電機（電圧） | 0.69 | kV
2002100000 | 2002年度 | 平成14年度 | 26000 | 京都府 | 太鼓山風力発電所（府営） | 与謝郡伊根町字野村小字太鼓山 | － | 発電機（個数） | 6 | 個
2002100000 | 2002年度 | 平成14年度 | 26000 | 京都府 | 太鼓山風力発電所（府営） | 与謝郡伊根町字野村小字太鼓山 | － | 年間発電量 | 3546 | MWh
2003100000 | 2003年度 | 平成15年度 | 26000 | 京都府 | 洛北発電所 | 京都市左京区静市市原町1406 | 中津川 | 有効落差（最大条件時） | 47.48 | m
2003100000 | 2003年度 | 平成15年度 | 26000 | 京都府 | 洛北発電所 | 京都市左京区静市市原町1406 | 鞍馬川・静原川 | 有効落差（最大条件時） | 39.42 | m
2003100000 | 2003年度 | 平成15年度 | 26000 | 京都府 | 洛北発電所 | 京都市左京区静市市原町1406 | 中津川・鞍馬川・静原川 | 最大出力 | 450 | kW
2003100000 | 2003年度 | 平成15年度 | 26000 | 京都府 | 洛北発電所 | 京都市左京区静市市原町1406 | 中津川・鞍馬川・静原川 | 発電機（容量） | 302 | kVA
2003100000 | 2003年度 | 平成15年度 | 26000 | 京都府 | 洛北発電所 | 京都市左京区静市市原町1406 | 中津川・鞍馬川・静原川 | 発電機（電圧） | 3.3 | kV
2003100000 | 2003年度 | 平成15年度 | 26000 | 京都府 | 洛北発電所 | 京都市左京区静市市原町1406 | 中津川・鞍馬川・静原川 | 発電機（個数） | 2 | 個
2003100000 | 2003年度 | 平成15年度 | 26000 | 京都府 | 洛北発電所 | 京都市左京区静市市原町1406 | 中津川・鞍馬川・静原川 | 年間発電量 | 2791.7 | MWh
2003100000 | 2003年度 | 平成15年度 | 26000 | 京都府 | 蹴上発電所 | 京都市左京区粟田口鳥居町2 | 琵琶湖疏水 | 有効落差（最大条件時） | 33.74 | m
2003100000 | 2003年度 | 平成15年度 | 26000 | 京都府 | 蹴上発電所 | 京都市左京区粟田口鳥居町2 | 琵琶湖疏水 | 最大出力 | 4500 | kW
2003100000 | 2003年度 | 平成15年度 | 26000 | 京都府 | 蹴上発電所 | 京都市左京区粟田口鳥居町2 | 琵琶湖疏水① | 発電機（容量） | 7500 | kVA
2003100000 | 2003年度 | 平成15年度 | 26000 | 京都府 | 蹴上発電所 | 京都市左京区粟田口鳥居町2 | 琵琶湖疏水② | 発電機（容量） | 5000 | kVA
2003100000 | 2003年度 | 平成15年度 | 26000 | 京都府 | 蹴上発電所 | 京都市左京区粟田口鳥居町2 | 琵琶湖疏水① | 発電機（電圧） | 6.6 | kV
2003100000 | 2003年度 | 平成15年度 | 26000 | 京都府 | 蹴上発電所 | 京都市左京区粟田口鳥居町2 | 琵琶湖疏水② | 発電機（電圧） | 6.6 | kV
2003100000 | 2003年度 | 平成15年度 | 26000 | 京都府 | 蹴上発電所 | 京都市左京区粟田口鳥居町2 | 琵琶湖疏水① | 発電機（個数） | 1 | 個
2003100000 | 2003年度 | 平成15年度 | 26000 | 京都府 | 蹴上発電所 | 京都市左京区粟田口鳥居町2 | 琵琶湖疏水② | 発電機（個数） | 1 | 個
2003100000 | 2003年度 | 平成15年度 | 26000 | 京都府 | 蹴上発電所 | 京都市左京区粟田口鳥居町2 | 琵琶湖疏水 | 年間発電量 | 20741.6 | MWh
2003100000 | 2003年度 | 平成15年度 | 26000 | 京都府 | 夷川発電所 | 京都市左京区聖護院蓮華蔵町33の3 | 琵琶湖疏水 | 有効落差（最大条件時） | 3.42 | m
2003100000 | 2003年度 | 平成15年度 | 26000 | 京都府 | 夷川発電所 | 京都市左京区聖護院蓮華蔵町33の3 | 琵琶湖疏水 | 最大出力 | 300 | kW
2003100000 | 2003年度 | 平成15年度 | 26000 | 京都府 | 夷川発電所 | 京都市左京区聖護院蓮華蔵町33の3 | 琵琶湖疏水 | 発電機（容量） | 320 | kVA
2003100000 | 2003年度 | 平成15年度 | 26000 | 京都府 | 夷川発電所 | 京都市左京区聖護院蓮華蔵町33の3 | 琵琶湖疏水 | 発電機（電圧） | 6.6 | kV
2003100000 | 2003年度 | 平成15年度 | 26000 | 京都府 | 夷川発電所 | 京都市左京区聖護院蓮華蔵町33の3 | 琵琶湖疏水 | 発電機（個数） | 1 | 個
2003100000 | 2003年度 | 平成15年度 | 26000 | 京都府 | 夷川発電所 | 京都市左京区聖護院蓮華蔵町33の3 | 琵琶湖疏水 | 年間発電量 | 2029.7 | MWh
2003100000 | 2003年度 | 平成15年度 | 26000 | 京都府 | 栂ノ尾発電所 | 京都市右京区梅ヶ畑川西町53の2 | 清滝川 | 有効落差（最大条件時） | 57.7 | m
2003100000 | 2003年度 | 平成15年度 | 26000 | 京都府 | 栂ノ尾発電所 | 京都市右京区梅ヶ畑川西町53の2 | 清滝川 | 最大出力 | 750 | kW
2003100000 | 2003年度 | 平成15年度 | 26000 | 京都府 | 栂ノ尾発電所 | 京都市右京区梅ヶ畑川西町53の2 | 清滝川 | 発電機（容量） | 950 | kVA
2003100000 | 2003年度 | 平成15年度 | 26000 | 京都府 | 栂ノ尾発電所 | 京都市右京区梅ヶ畑川西町53の2 | 清滝川 | 発電機（電圧） | 3.5 | kV
2003100000 | 2003年度 | 平成15年度 | 26000 | 京都府 | 栂ノ尾発電所 | 京都市右京区梅ヶ畑川西町53の2 | 清滝川 | 発電機（個数） | 1 | 個
2003100000 | 2003年度 | 平成15年度 | 26000 | 京都府 | 栂ノ尾発電所 | 京都市右京区梅ヶ畑川西町53の2 | 清滝川 | 年間発電量 | 3054.5 | MWh
2003100000 | 2003年度 | 平成15年度 | 26000 | 京都府 | 墨染発電所 | 京都市伏見区桃山町丹下14の11 | 琵琶湖疏水 | 有効落差（最大条件時） | 14.31 | m
2003100000 | 2003年度 | 平成15年度 | 26000 | 京都府 | 墨染発電所 | 京都市伏見区桃山町丹下14の11 | 琵琶湖疏水 | 最大出力 | 2200 | kW
2003100000 | 2003年度 | 平成15年度 | 26000 | 京都府 | 墨染発電所 | 京都市伏見区桃山町丹下14の11 | 琵琶湖疏水 | 発電機（容量） | 2550 | kVA
2003100000 | 2003年度 | 平成15年度 | 26000 | 京都府 | 墨染発電所 | 京都市伏見区桃山町丹下14の11 | 琵琶湖疏水 | 発電機（電圧） | 3.45 | kV
2003100000 | 2003年度 | 平成15年度 | 26000 | 京都府 | 墨染発電所 | 京都市伏見区桃山町丹下14の11 | 琵琶湖疏水 | 発電機（個数） | 1 | 個
2003100000 | 2003年度 | 平成15年度 | 26000 | 京都府 | 墨染発電所 | 京都市伏見区桃山町丹下14の11 | 琵琶湖疏水 | 年間発電量 | 8380.6 | MWh
2003100000 | 2003年度 | 平成15年度 | 26000 | 京都府 | 山家発電所 | 綾部市山家広瀬町上の町129の2 | 上林川 | 有効落差（最大条件時） | 26.43 | m
2003100000 | 2003年度 | 平成15年度 | 26000 | 京都府 | 山家発電所 | 綾部市山家広瀬町上の町129の2 | 上林川 | 最大出力 | 760 | kW
2003100000 | 2003年度 | 平成15年度 | 26000 | 京都府 | 山家発電所 | 綾部市山家広瀬町上の町129の2 | 上林川 | 発電機（容量） | 810 | kVA
2003100000 | 2003年度 | 平成15年度 | 26000 | 京都府 | 山家発電所 | 綾部市山家広瀬町上の町129の2 | 上林川 | 発電機（電圧） | 6.6 | kV
2003100000 | 2003年度 | 平成15年度 | 26000 | 京都府 | 山家発電所 | 綾部市山家広瀬町上の町129の2 | 上林川 | 発電機（個数） | 1 | 個
2003100000 | 2003年度 | 平成15年度 | 26000 | 京都府 | 山家発電所 | 綾部市山家広瀬町上の町129の2 | 上林川 | 年間発電量 | 5587.3 | MWh
2003100000 | 2003年度 | 平成15年度 | 26000 | 京都府 | 天ケ瀬発電所 | 宇治市宇治金井戸14の4 | 宇治川 | 有効落差（最大条件時） | 57.1 | m
2003100000 | 2003年度 | 平成15年度 | 26000 | 京都府 | 天ケ瀬発電所 | 宇治市宇治金井戸14の4 | 宇治川 | 最大出力 | 92000 | kW
2003100000 | 2003年度 | 平成15年度 | 26000 | 京都府 | 天ケ瀬発電所 | 宇治市宇治金井戸14の4 | 宇治川 | 発電機（容量） | 55000 | kVA
2003100000 | 2003年度 | 平成15年度 | 26000 | 京都府 | 天ケ瀬発電所 | 宇治市宇治金井戸14の4 | 宇治川 | 発電機（電圧） | 13.2 | kV
2003100000 | 2003年度 | 平成15年度 | 26000 | 京都府 | 天ケ瀬発電所 | 宇治市宇治金井戸14の4 | 宇治川 | 発電機（個数） | 2 | 個
2003100000 | 2003年度 | 平成15年度 | 26000 | 京都府 | 天ケ瀬発電所 | 宇治市宇治金井戸14の4 | 宇治川 | 年間発電量 | 318359 | MWh
2003100000 | 2003年度 | 平成15年度 | 26000 | 京都府 | 宇治発電所 | 宇治市宇治山田28の2 | 瀬田川 | 有効落差（最大条件時） | 61.953 | m
2003100000 | 2003年度 | 平成15年度 | 26000 | 京都府 | 宇治発電所 | 宇治市宇治山田28の2 | 瀬田川 | 最大出力 | 32500 | kW
2003100000 | 2003年度 | 平成15年度 | 26000 | 京都府 | 宇治発電所 | 宇治市宇治山田28の2 | 瀬田川 | 発電機（容量） | 7300 | kVA
2003100000 | 2003年度 | 平成15年度 | 26000 | 京都府 | 宇治発電所 | 宇治市宇治山田28の2 | 瀬田川 | 発電機（電圧） | 11 | kV
2003100000 | 2003年度 | 平成15年度 | 26000 | 京都府 | 宇治発電所 | 宇治市宇治山田28の2 | 瀬田川 | 発電機（個数） | 5 | 個
2003100000 | 2003年度 | 平成15年度 | 26000 | 京都府 | 宇治発電所 | 宇治市宇治山田28の2 | 瀬田川 | 年間発電量 | 239891.4 | MWh
2003100000 | 2003年度 | 平成15年度 | 26000 | 京都府 | 大河原発電所 | 相楽郡南山城村大字北大河原小字川浦1の8 | 木津川 | 有効落差（最大条件時） | 21.5 | m
2003100000 | 2003年度 | 平成15年度 | 26000 | 京都府 | 大河原発電所 | 相楽郡南山城村大字北大河原小字川浦1の8 | 木津川 | 最大出力 | 3200 | kW
2003100000 | 2003年度 | 平成15年度 | 26000 | 京都府 | 大河原発電所 | 相楽郡南山城村大字北大河原小字川浦1の8 | 木津川 | 発電機（容量） | 1710 | kVA
2003100000 | 2003年度 | 平成15年度 | 26000 | 京都府 | 大河原発電所 | 相楽郡南山城村大字北大河原小字川浦1の8 | 木津川 | 発電機（電圧） | 3.5 | kV
2003100000 | 2003年度 | 平成15年度 | 26000 | 京都府 | 大河原発電所 | 相楽郡南山城村大字北大河原小字川浦1の8 | 木津川 | 発電機（個数） | 2 | 個
2003100000 | 2003年度 | 平成15年度 | 26000 | 京都府 | 大河原発電所 | 相楽郡南山城村大字北大河原小字川浦1の8 | 木津川 | 年間発電量 | 17901.7 | MWh
2003100000 | 2003年度 | 平成15年度 | 26000 | 京都府 | 相楽発電所 | 相楽郡笠置町大字有市小字こんじ1 | 木津川 | 有効落差（最大条件時） | 4.84 | m
2003100000 | 2003年度 | 平成15年度 | 26000 | 京都府 | 相楽発電所 | 相楽郡笠置町大字有市小字こんじ1 | 木津川 | 最大出力 | 710 | kW
2003100000 | 2003年度 | 平成15年度 | 26000 | 京都府 | 相楽発電所 | 相楽郡笠置町大字有市小字こんじ1 | 木津川 | 発電機（容量） | 410 | kVA
2003100000 | 2003年度 | 平成15年度 | 26000 | 京都府 | 相楽発電所 | 相楽郡笠置町大字有市小字こんじ1 | 木津川 | 発電機（電圧） | 3.3 | kV
2003100000 | 2003年度 | 平成15年度 | 26000 | 京都府 | 相楽発電所 | 相楽郡笠置町大字有市小字こんじ1 | 木津川 | 発電機（個数） | 2 | 個
2003100000 | 2003年度 | 平成15年度 | 26000 | 京都府 | 相楽発電所 | 相楽郡笠置町大字有市小字こんじ1 | 木津川 | 年間発電量 | 2662.7 | MWh
2003100000 | 2003年度 | 平成15年度 | 26000 | 京都府 | 布目川発電所 | 相楽郡笠置町大字飛鳥路小字ヒラセ山18-7 | 布目川 | 有効落差（最大条件時） | 111.05 | m
2003100000 | 2003年度 | 平成15年度 | 26000 | 京都府 | 布目川発電所 | 相楽郡笠置町大字飛鳥路小字ヒラセ山18-7 | 布目川 | 最大出力 | 1100 | kW
2003100000 | 2003年度 | 平成15年度 | 26000 | 京都府 | 布目川発電所 | 相楽郡笠置町大字飛鳥路小字ヒラセ山18-7 | 布目川① | 発電機（容量） | 1100 | kVA
2003100000 | 2003年度 | 平成15年度 | 26000 | 京都府 | 布目川発電所 | 相楽郡笠置町大字飛鳥路小字ヒラセ山18-7 | 布目川② | 発電機（容量） | 360 | kVA
2003100000 | 2003年度 | 平成15年度 | 26000 | 京都府 | 布目川発電所 | 相楽郡笠置町大字飛鳥路小字ヒラセ山18-7 | 布目川① | 発電機（電圧） | 3.45 | kV
2003100000 | 2003年度 | 平成15年度 | 26000 | 京都府 | 布目川発電所 | 相楽郡笠置町大字飛鳥路小字ヒラセ山18-7 | 布目川② | 発電機（電圧） | 3.45 | kV
2003100000 | 2003年度 | 平成15年度 | 26000 | 京都府 | 布目川発電所 | 相楽郡笠置町大字飛鳥路小字ヒラセ山18-7 | 布目川① | 発電機（個数） | 1 | 個
2003100000 | 2003年度 | 平成15年度 | 26000 | 京都府 | 布目川発電所 | 相楽郡笠置町大字飛鳥路小字ヒラセ山18-7 | 布目川② | 発電機（個数） | 1 | 個
2003100000 | 2003年度 | 平成15年度 | 26000 | 京都府 | 布目川発電所 | 相楽郡笠置町大字飛鳥路小字ヒラセ山18-7 | 布目川 | 年間発電量 | 5187.8 | MWh
2003100000 | 2003年度 | 平成15年度 | 26000 | 京都府 | 黒田発電所 | 北桑田郡京北町大字下黒田小字清水3 | 桂川 | 有効落差（最大条件時） | 45.49 | m
2003100000 | 2003年度 | 平成15年度 | 26000 | 京都府 | 黒田発電所 | 北桑田郡京北町大字下黒田小字清水3 | 桂川 | 最大出力 | 980 | kW
2003100000 | 2003年度 | 平成15年度 | 26000 | 京都府 | 黒田発電所 | 北桑田郡京北町大字下黒田小字清水3 | 桂川 | 発電機（容量） | 1040 | kVA
2003100000 | 2003年度 | 平成15年度 | 26000 | 京都府 | 黒田発電所 | 北桑田郡京北町大字下黒田小字清水3 | 桂川 | 発電機（電圧） | 6.6 | kV
2003100000 | 2003年度 | 平成15年度 | 26000 | 京都府 | 黒田発電所 | 北桑田郡京北町大字下黒田小字清水3 | 桂川 | 発電機（個数） | 1 | 個
2003100000 | 2003年度 | 平成15年度 | 26000 | 京都府 | 黒田発電所 | 北桑田郡京北町大字下黒田小字清水3 | 桂川 | 年間発電量 | 0 | MWh
2003100000 | 2003年度 | 平成15年度 | 26000 | 京都府 | 新庄発電所 | 船井郡八木町大字船枝小字拝谷2 | 桂川 | 有効落差（最大条件時） | 68.49 | m
2003100000 | 2003年度 | 平成15年度 | 26000 | 京都府 | 新庄発電所 | 船井郡八木町大字船枝小字拝谷2 | 桂川 | 最大出力 | 6700 | kW
2003100000 | 2003年度 | 平成15年度 | 26000 | 京都府 | 新庄発電所 | 船井郡八木町大字船枝小字拝谷2 | 桂川 | 発電機（容量） | 3800 | kVA
2003100000 | 2003年度 | 平成15年度 | 26000 | 京都府 | 新庄発電所 | 船井郡八木町大字船枝小字拝谷2 | 桂川 | 発電機（電圧） | 6.6 | kV
2003100000 | 2003年度 | 平成15年度 | 26000 | 京都府 | 新庄発電所 | 船井郡八木町大字船枝小字拝谷2 | 桂川 | 発電機（個数） | 2 | 個
2003100000 | 2003年度 | 平成15年度 | 26000 | 京都府 | 新庄発電所 | 船井郡八木町大字船枝小字拝谷2 | 桂川 | 年間発電量 | 29281.5 | MWh
2003100000 | 2003年度 | 平成15年度 | 26000 | 京都府 | 内宮発電所 | 加佐郡大江町大字内宮小字上杉645 | 宮川 | 有効落差（最大条件時） | 49.19 | m
2003100000 | 2003年度 | 平成15年度 | 26000 | 京都府 | 内宮発電所 | 加佐郡大江町大字内宮小字上杉645 | 宮川 | 最大出力 | 210 | kW
2003100000 | 2003年度 | 平成15年度 | 26000 | 京都府 | 内宮発電所 | 加佐郡大江町大字内宮小字上杉645 | 宮川 | 発電機（容量） | 230 | kVA
2003100000 | 2003年度 | 平成15年度 | 26000 | 京都府 | 内宮発電所 | 加佐郡大江町大字内宮小字上杉645 | 宮川 | 発電機（電圧） | 6.6 | kV
2003100000 | 2003年度 | 平成15年度 | 26000 | 京都府 | 内宮発電所 | 加佐郡大江町大字内宮小字上杉645 | 宮川 | 発電機（個数） | 1 | 個
2003100000 | 2003年度 | 平成15年度 | 26000 | 京都府 | 内宮発電所 | 加佐郡大江町大字内宮小字上杉645 | 宮川 | 年間発電量 | 1367.3 | MWh
2003100000 | 2003年度 | 平成15年度 | 26000 | 京都府 | 橋谷発電所 | 加佐郡大江町大字橋谷字ホリカワ34 | 雲原川 | 有効落差（最大条件時） | 82.1 | m
2003100000 | 2003年度 | 平成15年度 | 26000 | 京都府 | 橋谷発電所 | 加佐郡大江町大字橋谷字ホリカワ34 | 雲原川 | 最大出力 | 410 | kW
2003100000 | 2003年度 | 平成15年度 | 26000 | 京都府 | 橋谷発電所 | 加佐郡大江町大字橋谷字ホリカワ34 | 雲原川 | 発電機（容量） | 550 | kVA
2003100000 | 2003年度 | 平成15年度 | 26000 | 京都府 | 橋谷発電所 | 加佐郡大江町大字橋谷字ホリカワ34 | 雲原川 | 発電機（電圧） | 3.3 | kV
2003100000 | 2003年度 | 平成15年度 | 26000 | 京都府 | 橋谷発電所 | 加佐郡大江町大字橋谷字ホリカワ34 | 雲原川 | 発電機（個数） | 1 | 個
2003100000 | 2003年度 | 平成15年度 | 26000 | 京都府 | 橋谷発電所 | 加佐郡大江町大字橋谷字ホリカワ34 | 雲原川 | 年間発電量 | 3142.3 | MWh
2003100000 | 2003年度 | 平成15年度 | 26000 | 京都府 | 小脇発電所 | 竹野郡丹後町小脇小字谷尻351 | 野間川 | 有効落差（最大条件時） | 58.49 | m
2003100000 | 2003年度 | 平成15年度 | 26000 | 京都府 | 小脇発電所 | 竹野郡丹後町小脇小字谷尻351 | 野間川 | 最大出力 | 800 | kW
2003100000 | 2003年度 | 平成15年度 | 26000 | 京都府 | 小脇発電所 | 竹野郡丹後町小脇小字谷尻351 | 野間川 | 発電機（容量） | 850 | kVA
2003100000 | 2003年度 | 平成15年度 | 26000 | 京都府 | 小脇発電所 | 竹野郡丹後町小脇小字谷尻351 | 野間川 | 発電機（電圧） | 6.6 | kV
2003100000 | 2003年度 | 平成15年度 | 26000 | 京都府 | 小脇発電所 | 竹野郡丹後町小脇小字谷尻351 | 野間川 | 発電機（個数） | 1 | 個
2003100000 | 2003年度 | 平成15年度 | 26000 | 京都府 | 小脇発電所 | 竹野郡丹後町小脇小字谷尻351 | 野間川 | 年間発電量 | 5075.5 | MWh
2003100000 | 2003年度 | 平成15年度 | 26000 | 京都府 | 清滝発電所 | 京都市右京区嵯峨清滝田鶴原町4 | 清滝川 | 有効落差（最大条件時） | 33.33 | m
2003100000 | 2003年度 | 平成15年度 | 26000 | 京都府 | 清滝発電所 | 京都市右京区嵯峨清滝田鶴原町4 | 清滝川 | 最大出力 | 250 | kW
2003100000 | 2003年度 | 平成15年度 | 26000 | 京都府 | 清滝発電所 | 京都市右京区嵯峨清滝田鶴原町4 | 清滝川 | 発電機（容量） | 260 | kVA
2003100000 | 2003年度 | 平成15年度 | 26000 | 京都府 | 清滝発電所 | 京都市右京区嵯峨清滝田鶴原町4 | 清滝川 | 発電機（電圧） | 3.3 | kV
2003100000 | 2003年度 | 平成15年度 | 26000 | 京都府 | 清滝発電所 | 京都市右京区嵯峨清滝田鶴原町4 | 清滝川 | 発電機（個数） | 1 | 個
2003100000 | 2003年度 | 平成15年度 | 26000 | 京都府 | 清滝発電所 | 京都市右京区嵯峨清滝田鶴原町4 | 清滝川 | 年間発電量 | 1564.3 | MWh
2003100000 | 2003年度 | 平成15年度 | 26000 | 京都府 | 和知発電所 | 船井郡和知町大字市場小字朱柳5-1 | 由良川 | 有効落差（最大条件時） | 19.52 | m
2003100000 | 2003年度 | 平成15年度 | 26000 | 京都府 | 和知発電所 | 船井郡和知町大字市場小字朱柳5-1 | 由良川 | 最大出力 | 5700 | kW
2003100000 | 2003年度 | 平成15年度 | 26000 | 京都府 | 和知発電所 | 船井郡和知町大字市場小字朱柳5-1 | 由良川 | 発電機（容量） | 6300 | kVA
2003100000 | 2003年度 | 平成15年度 | 26000 | 京都府 | 和知発電所 | 船井郡和知町大字市場小字朱柳5-1 | 由良川 | 発電機（電圧） | 6.6 | kV
2003100000 | 2003年度 | 平成15年度 | 26000 | 京都府 | 和知発電所 | 船井郡和知町大字市場小字朱柳5-1 | 由良川 | 発電機（個数） | 1 | 個
2003100000 | 2003年度 | 平成15年度 | 26000 | 京都府 | 和知発電所 | 船井郡和知町大字市場小字朱柳5-1 | 由良川 | 年間発電量 | 21011.2 | MWh
2003100000 | 2003年度 | 平成15年度 | 26000 | 京都府 | 新由良川発電所 | 綾部市戸奈瀬町下ケ成65-5 | 由良川① | 有効落差（最大条件時） | 15.8 | m
2003100000 | 2003年度 | 平成15年度 | 26000 | 京都府 | 新由良川発電所 | 綾部市戸奈瀬町下ケ成65-5 | 由良川② | 有効落差（最大条件時） | 15.75 | m
2003100000 | 2003年度 | 平成15年度 | 26000 | 京都府 | 新由良川発電所 | 綾部市戸奈瀬町下ケ成65-5 | 由良川 | 最大出力 | 4900 | kW
2003100000 | 2003年度 | 平成15年度 | 26000 | 京都府 | 新由良川発電所 | 綾部市戸奈瀬町下ケ成65-5 | 由良川① | 発電機（容量） | 4700 | kVA
2003100000 | 2003年度 | 平成15年度 | 26000 | 京都府 | 新由良川発電所 | 綾部市戸奈瀬町下ケ成65-5 | 由良川② | 発電機（容量） | 580 | kVA
2003100000 | 2003年度 | 平成15年度 | 26000 | 京都府 | 新由良川発電所 | 綾部市戸奈瀬町下ケ成65-5 | 由良川① | 発電機（電圧） | 6.6 | kV
2003100000 | 2003年度 | 平成15年度 | 26000 | 京都府 | 新由良川発電所 | 綾部市戸奈瀬町下ケ成65-5 | 由良川② | 発電機（電圧） | 6.6 | kV
2003100000 | 2003年度 | 平成15年度 | 26000 | 京都府 | 新由良川発電所 | 綾部市戸奈瀬町下ケ成65-5 | 由良川① | 発電機（個数） | 1 | 個
2003100000 | 2003年度 | 平成15年度 | 26000 | 京都府 | 新由良川発電所 | 綾部市戸奈瀬町下ケ成65-5 | 由良川② | 発電機（個数） | 1 | 個
2003100000 | 2003年度 | 平成15年度 | 26000 | 京都府 | 新由良川発電所 | 綾部市戸奈瀬町下ケ成65-5 | 由良川 | 年間発電量 | 22474.2 | MWh
2003100000 | 2003年度 | 平成15年度 | 26000 | 京都府 | 高山発電所 | 相楽郡南山城村大字高尾小字奥山10-282 | 名張川 | 有効落差（最大条件時） | 53.7 | m
2003100000 | 2003年度 | 平成15年度 | 26000 | 京都府 | 高山発電所 | 相楽郡南山城村大字高尾小字奥山10-282 | 名張川 | 最大出力 | 6000 | kW
2003100000 | 2003年度 | 平成15年度 | 26000 | 京都府 | 高山発電所 | 相楽郡南山城村大字高尾小字奥山10-282 | 名張川 | 発電機（容量） | 6500 | kVA
2003100000 | 2003年度 | 平成15年度 | 26000 | 京都府 | 高山発電所 | 相楽郡南山城村大字高尾小字奥山10-282 | 名張川 | 発電機（電圧） | 6.6 | kV
2003100000 | 2003年度 | 平成15年度 | 26000 | 京都府 | 高山発電所 | 相楽郡南山城村大字高尾小字奥山10-282 | 名張川 | 発電機（個数） | 1 | 個
2003100000 | 2003年度 | 平成15年度 | 26000 | 京都府 | 高山発電所 | 相楽郡南山城村大字高尾小字奥山10-282 | 名張川 | 年間発電量 | 32598.4 | MWh
2003100000 | 2003年度 | 平成15年度 | 26000 | 京都府 | 喜撰山発電所 | 宇治市池尾南組8 | 寒谷川・宇治川 | 有効落差（最大条件時） | 219.35 | m
2003100000 | 2003年度 | 平成15年度 | 26000 | 京都府 | 喜撰山発電所 | 宇治市池尾南組8 | 寒谷川・宇治川 | 最大出力 | 466000 | kW
2003100000 | 2003年度 | 平成15年度 | 26000 | 京都府 | 喜撰山発電所 | 宇治市池尾南組8 | 寒谷川・宇治川 | 発電機（容量） | 250000 | kVA
2003100000 | 2003年度 | 平成15年度 | 26000 | 京都府 | 喜撰山発電所 | 宇治市池尾南組8 | 寒谷川・宇治川 | 発電機（電圧） | 16.5 | kV
2003100000 | 2003年度 | 平成15年度 | 26000 | 京都府 | 喜撰山発電所 | 宇治市池尾南組8 | 寒谷川・宇治川 | 発電機（個数） | 2 | 個
2003100000 | 2003年度 | 平成15年度 | 26000 | 京都府 | 喜撰山発電所 | 宇治市池尾南組8 | 寒谷川・宇治川 | 年間発電量 | 466370 | MWh
2003100000 | 2003年度 | 平成15年度 | 26000 | 京都府 | 宮津エネルギー研究所 | 宮津市小田宿野1001 | － | 有効落差（最大条件時） | *** | m
2003100000 | 2003年度 | 平成15年度 | 26000 | 京都府 | 宮津エネルギー研究所 | 宮津市小田宿野1001 | － | 最大出力 | 750000 | kW
2003100000 | 2003年度 | 平成15年度 | 26000 | 京都府 | 宮津エネルギー研究所 | 宮津市小田宿野1001 | －① | 発電機（容量） | 420000 | kVA
2003100000 | 2003年度 | 平成15年度 | 26000 | 京都府 | 宮津エネルギー研究所 | 宮津市小田宿野1001 | －② | 発電機（容量） | 420000 | kVA
2003100000 | 2003年度 | 平成15年度 | 26000 | 京都府 | 宮津エネルギー研究所 | 宮津市小田宿野1001 | －① | 発電機（電圧） | 17 | kV
2003100000 | 2003年度 | 平成15年度 | 26000 | 京都府 | 宮津エネルギー研究所 | 宮津市小田宿野1001 | －② | 発電機（電圧） | 22 | kV
2003100000 | 2003年度 | 平成15年度 | 26000 | 京都府 | 宮津エネルギー研究所 | 宮津市小田宿野1001 | －① | 発電機（個数） | 1 | 個
2003100000 | 2003年度 | 平成15年度 | 26000 | 京都府 | 宮津エネルギー研究所 | 宮津市小田宿野1001 | －② | 発電機（個数） | 1 | 個
2003100000 | 2003年度 | 平成15年度 | 26000 | 京都府 | 宮津エネルギー研究所 | 宮津市小田宿野1001 | － | 年間発電量 | 52826 | MWh
2003100000 | 2003年度 | 平成15年度 | 26000 | 京都府 | 大野発電所（府営） | 北桑田郡美山町大字樫原小字中ノ山 | 由良川 | 有効落差（最大条件時） | 51.74 | m
2003100000 | 2003年度 | 平成15年度 | 26000 | 京都府 | 大野発電所（府営） | 北桑田郡美山町大字樫原小字中ノ山 | 由良川 | 最大出力 | 11000 | kW
2003100000 | 2003年度 | 平成15年度 | 26000 | 京都府 | 大野発電所（府営） | 北桑田郡美山町大字樫原小字中ノ山 | 由良川 | 発電機（容量） | 12600 | kVA
2003100000 | 2003年度 | 平成15年度 | 26000 | 京都府 | 大野発電所（府営） | 北桑田郡美山町大字樫原小字中ノ山 | 由良川 | 発電機（電圧） | 6.6 | kV
2003100000 | 2003年度 | 平成15年度 | 26000 | 京都府 | 大野発電所（府営） | 北桑田郡美山町大字樫原小字中ノ山 | 由良川 | 発電機（個数） | 1 | 個
2003100000 | 2003年度 | 平成15年度 | 26000 | 京都府 | 大野発電所（府営） | 北桑田郡美山町大字樫原小字中ノ山 | 由良川 | 年間発電量 | 43469 | MWh
2003100000 | 2003年度 | 平成15年度 | 26000 | 京都府 | 太鼓山風力発電所（府営） | 与謝郡伊根町字野村小字太鼓山 | － | 有効落差（最大条件時） | *** | m
2003100000 | 2003年度 | 平成15年度 | 26000 | 京都府 | 太鼓山風力発電所（府営） | 与謝郡伊根町字野村小字太鼓山 | － | 最大出力 | 4500 | kW
2003100000 | 2003年度 | 平成15年度 | 26000 | 京都府 | 太鼓山風力発電所（府営） | 与謝郡伊根町字野村小字太鼓山 | － | 発電機（容量） | 882 | kVA
2003100000 | 2003年度 | 平成15年度 | 26000 | 京都府 | 太鼓山風力発電所（府営） | 与謝郡伊根町字野村小字太鼓山 | － | 発電機（電圧） | 0.69 | kV
2003100000 | 2003年度 | 平成15年度 | 26000 | 京都府 | 太鼓山風力発電所（府営） | 与謝郡伊根町字野村小字太鼓山 | － | 発電機（個数） | 6 | 個
2003100000 | 2003年度 | 平成15年度 | 26000 | 京都府 | 太鼓山風力発電所（府営） | 与謝郡伊根町字野村小字太鼓山 | － | 年間発電量 | 6360 | MWh
2004100000 | 2004年度 | 平成16年度 | 26000 | 京都府 | 洛北発電所 | 京都市左京区静市市原町1406 | 中津川 | 有効落差（最大条件時） | 47.48 | m
2004100000 | 2004年度 | 平成16年度 | 26000 | 京都府 | 洛北発電所 | 京都市左京区静市市原町1406 | 鞍馬川・静原川 | 有効落差（最大条件時） | 39.42 | m
2004100000 | 2004年度 | 平成16年度 | 26000 | 京都府 | 洛北発電所 | 京都市左京区静市市原町1406 | 中津川・鞍馬川・静原川 | 最大出力 | 450 | kW
2004100000 | 2004年度 | 平成16年度 | 26000 | 京都府 | 洛北発電所 | 京都市左京区静市市原町1406 | 中津川・鞍馬川・静原川 | 発電機（容量） | 302 | kVA
2004100000 | 2004年度 | 平成16年度 | 26000 | 京都府 | 洛北発電所 | 京都市左京区静市市原町1406 | 中津川・鞍馬川・静原川 | 発電機（電圧） | 3.3 | kV
2004100000 | 2004年度 | 平成16年度 | 26000 | 京都府 | 洛北発電所 | 京都市左京区静市市原町1406 | 中津川・鞍馬川・静原川 | 発電機（個数） | 2 | 個
2004100000 | 2004年度 | 平成16年度 | 26000 | 京都府 | 洛北発電所 | 京都市左京区静市市原町1406 | 中津川・鞍馬川・静原川 | 年間発電量 | 2580.9 | MWh
2004100000 | 2004年度 | 平成16年度 | 26000 | 京都府 | 蹴上発電所 | 京都市左京区粟田口鳥居町1 | 琵琶湖疏水 | 有効落差（最大条件時） | 33.74 | m
2004100000 | 2004年度 | 平成16年度 | 26000 | 京都府 | 蹴上発電所 | 京都市左京区粟田口鳥居町1 | 琵琶湖疏水 | 最大出力 | 4500 | kW
2004100000 | 2004年度 | 平成16年度 | 26000 | 京都府 | 蹴上発電所 | 京都市左京区粟田口鳥居町1 | 琵琶湖疏水① | 発電機（容量） | 7500 | kVA
2004100000 | 2004年度 | 平成16年度 | 26000 | 京都府 | 蹴上発電所 | 京都市左京区粟田口鳥居町1 | 琵琶湖疏水② | 発電機（容量） | 5000 | kVA
2004100000 | 2004年度 | 平成16年度 | 26000 | 京都府 | 蹴上発電所 | 京都市左京区粟田口鳥居町1 | 琵琶湖疏水① | 発電機（電圧） | 6.6 | kV
2004100000 | 2004年度 | 平成16年度 | 26000 | 京都府 | 蹴上発電所 | 京都市左京区粟田口鳥居町1 | 琵琶湖疏水② | 発電機（電圧） | 6.6 | kV
2004100000 | 2004年度 | 平成16年度 | 26000 | 京都府 | 蹴上発電所 | 京都市左京区粟田口鳥居町1 | 琵琶湖疏水① | 発電機（個数） | 1 | 個
2004100000 | 2004年度 | 平成16年度 | 26000 | 京都府 | 蹴上発電所 | 京都市左京区粟田口鳥居町1 | 琵琶湖疏水② | 発電機（個数） | 1 | 個
2004100000 | 2004年度 | 平成16年度 | 26000 | 京都府 | 蹴上発電所 | 京都市左京区粟田口鳥居町1 | 琵琶湖疏水 | 年間発電量 | 20442.5 | MWh
2004100000 | 2004年度 | 平成16年度 | 26000 | 京都府 | 夷川発電所 | 京都市左京区聖護院蓮華蔵町33の3 | 琵琶湖疏水 | 有効落差（最大条件時） | 3.42 | m
2004100000 | 2004年度 | 平成16年度 | 26000 | 京都府 | 夷川発電所 | 京都市左京区聖護院蓮華蔵町33の3 | 琵琶湖疏水 | 最大出力 | 300 | kW
2004100000 | 2004年度 | 平成16年度 | 26000 | 京都府 | 夷川発電所 | 京都市左京区聖護院蓮華蔵町33の3 | 琵琶湖疏水 | 発電機（容量） | 320 | kVA
2004100000 | 2004年度 | 平成16年度 | 26000 | 京都府 | 夷川発電所 | 京都市左京区聖護院蓮華蔵町33の3 | 琵琶湖疏水 | 発電機（電圧） | 6.6 | kV
2004100000 | 2004年度 | 平成16年度 | 26000 | 京都府 | 夷川発電所 | 京都市左京区聖護院蓮華蔵町33の3 | 琵琶湖疏水 | 発電機（個数） | 1 | 個
2004100000 | 2004年度 | 平成16年度 | 26000 | 京都府 | 夷川発電所 | 京都市左京区聖護院蓮華蔵町33の3 | 琵琶湖疏水 | 年間発電量 | 2004.4 | MWh
2004100000 | 2004年度 | 平成16年度 | 26000 | 京都府 | 栂ノ尾発電所 | 京都市右京区梅ヶ畑川西町53の2 | 清滝川 | 有効落差（最大条件時） | 57.7 | m
2004100000 | 2004年度 | 平成16年度 | 26000 | 京都府 | 栂ノ尾発電所 | 京都市右京区梅ヶ畑川西町53の2 | 清滝川 | 最大出力 | 750 | kW
2004100000 | 2004年度 | 平成16年度 | 26000 | 京都府 | 栂ノ尾発電所 | 京都市右京区梅ヶ畑川西町53の2 | 清滝川 | 発電機（容量） | 950 | kVA
2004100000 | 2004年度 | 平成16年度 | 26000 | 京都府 | 栂ノ尾発電所 | 京都市右京区梅ヶ畑川西町53の2 | 清滝川 | 発電機（電圧） | 3.5 | kV
2004100000 | 2004年度 | 平成16年度 | 26000 | 京都府 | 栂ノ尾発電所 | 京都市右京区梅ヶ畑川西町53の2 | 清滝川 | 発電機（個数） | 1 | 個
2004100000 | 2004年度 | 平成16年度 | 26000 | 京都府 | 栂ノ尾発電所 | 京都市右京区梅ヶ畑川西町53の2 | 清滝川 | 年間発電量 | 2534.3 | MWh
2004100000 | 2004年度 | 平成16年度 | 26000 | 京都府 | 墨染発電所 | 京都市伏見区桃山町丹下14の11 | 琵琶湖疏水 | 有効落差（最大条件時） | 14.31 | m
2004100000 | 2004年度 | 平成16年度 | 26000 | 京都府 | 墨染発電所 | 京都市伏見区桃山町丹下14の11 | 琵琶湖疏水 | 最大出力 | 2200 | kW
2004100000 | 2004年度 | 平成16年度 | 26000 | 京都府 | 墨染発電所 | 京都市伏見区桃山町丹下14の11 | 琵琶湖疏水 | 発電機（容量） | 2550 | kVA
2004100000 | 2004年度 | 平成16年度 | 26000 | 京都府 | 墨染発電所 | 京都市伏見区桃山町丹下14の11 | 琵琶湖疏水 | 発電機（電圧） | 3.45 | kV
2004100000 | 2004年度 | 平成16年度 | 26000 | 京都府 | 墨染発電所 | 京都市伏見区桃山町丹下14の11 | 琵琶湖疏水 | 発電機（個数） | 1 | 個
2004100000 | 2004年度 | 平成16年度 | 26000 | 京都府 | 墨染発電所 | 京都市伏見区桃山町丹下14の11 | 琵琶湖疏水 | 年間発電量 | 9250.2 | MWh
2004100000 | 2004年度 | 平成16年度 | 26000 | 京都府 | 山家発電所 | 綾部市山家広瀬町上の町129の2 | 上林川 | 有効落差（最大条件時） | 26.43 | m
2004100000 | 2004年度 | 平成16年度 | 26000 | 京都府 | 山家発電所 | 綾部市山家広瀬町上の町129の2 | 上林川 | 最大出力 | 760 | kW
2004100000 | 2004年度 | 平成16年度 | 26000 | 京都府 | 山家発電所 | 綾部市山家広瀬町上の町129の2 | 上林川 | 発電機（容量） | 810 | kVA
2004100000 | 2004年度 | 平成16年度 | 26000 | 京都府 | 山家発電所 | 綾部市山家広瀬町上の町129の2 | 上林川 | 発電機（電圧） | 6.6 | kV
2004100000 | 2004年度 | 平成16年度 | 26000 | 京都府 | 山家発電所 | 綾部市山家広瀬町上の町129の2 | 上林川 | 発電機（個数） | 1 | 個
2004100000 | 2004年度 | 平成16年度 | 26000 | 京都府 | 山家発電所 | 綾部市山家広瀬町上の町129の2 | 上林川 | 年間発電量 | 4970 | MWh
2004100000 | 2004年度 | 平成16年度 | 26000 | 京都府 | 天ケ瀬発電所 | 宇治市宇治金井戸14の4 | 宇治川 | 有効落差（最大条件時） | 57.1 | m
2004100000 | 2004年度 | 平成16年度 | 26000 | 京都府 | 天ケ瀬発電所 | 宇治市宇治金井戸14の4 | 宇治川 | 最大出力 | 92000 | kW
2004100000 | 2004年度 | 平成16年度 | 26000 | 京都府 | 天ケ瀬発電所 | 宇治市宇治金井戸14の4 | 宇治川 | 発電機（容量） | 55000 | kVA
2004100000 | 2004年度 | 平成16年度 | 26000 | 京都府 | 天ケ瀬発電所 | 宇治市宇治金井戸14の4 | 宇治川 | 発電機（電圧） | 13.2 | kV
2004100000 | 2004年度 | 平成16年度 | 26000 | 京都府 | 天ケ瀬発電所 | 宇治市宇治金井戸14の4 | 宇治川 | 発電機（個数） | 2 | 個
2004100000 | 2004年度 | 平成16年度 | 26000 | 京都府 | 天ケ瀬発電所 | 宇治市宇治金井戸14の4 | 宇治川 | 年間発電量 | 364162 | MWh
2004100000 | 2004年度 | 平成16年度 | 26000 | 京都府 | 宇治発電所 | 宇治市宇治山田28の2 | 瀬田川 | 有効落差（最大条件時） | 61.953 | m
2004100000 | 2004年度 | 平成16年度 | 26000 | 京都府 | 宇治発電所 | 宇治市宇治山田28の2 | 瀬田川 | 最大出力 | 32500 | kW
2004100000 | 2004年度 | 平成16年度 | 26000 | 京都府 | 宇治発電所 | 宇治市宇治山田28の2 | 瀬田川 | 発電機（容量） | 7300 | kVA
2004100000 | 2004年度 | 平成16年度 | 26000 | 京都府 | 宇治発電所 | 宇治市宇治山田28の2 | 瀬田川 | 発電機（電圧） | 11 | kV
2004100000 | 2004年度 | 平成16年度 | 26000 | 京都府 | 宇治発電所 | 宇治市宇治山田28の2 | 瀬田川 | 発電機（個数） | 5 | 個
2004100000 | 2004年度 | 平成16年度 | 26000 | 京都府 | 宇治発電所 | 宇治市宇治山田28の2 | 瀬田川 | 年間発電量 | 235262 | MWh
2004100000 | 2004年度 | 平成16年度 | 26000 | 京都府 | 大河原発電所 | 相楽郡南山城村大字北大河原小字川浦1の8 | 木津川 | 有効落差（最大条件時） | 21.5 | m
2004100000 | 2004年度 | 平成16年度 | 26000 | 京都府 | 大河原発電所 | 相楽郡南山城村大字北大河原小字川浦1の8 | 木津川 | 最大出力 | 3200 | kW
2004100000 | 2004年度 | 平成16年度 | 26000 | 京都府 | 大河原発電所 | 相楽郡南山城村大字北大河原小字川浦1の8 | 木津川 | 発電機（容量） | 1710 | kVA
2004100000 | 2004年度 | 平成16年度 | 26000 | 京都府 | 大河原発電所 | 相楽郡南山城村大字北大河原小字川浦1の8 | 木津川 | 発電機（電圧） | 3.5 | kV
2004100000 | 2004年度 | 平成16年度 | 26000 | 京都府 | 大河原発電所 | 相楽郡南山城村大字北大河原小字川浦1の8 | 木津川 | 発電機（個数） | 2 | 個
2004100000 | 2004年度 | 平成16年度 | 26000 | 京都府 | 大河原発電所 | 相楽郡南山城村大字北大河原小字川浦1の8 | 木津川 | 年間発電量 | 16041.3 | MWh
2004100000 | 2004年度 | 平成16年度 | 26000 | 京都府 | 相楽発電所 | 相楽郡笠置町大字有市小字こんじ1 | 木津川 | 有効落差（最大条件時） | 3.3 | m
2004100000 | 2004年度 | 平成16年度 | 26000 | 京都府 | 相楽発電所 | 相楽郡笠置町大字有市小字こんじ1 | 木津川 | 最大出力 | 710 | kW
2004100000 | 2004年度 | 平成16年度 | 26000 | 京都府 | 相楽発電所 | 相楽郡笠置町大字有市小字こんじ1 | 木津川 | 発電機（容量） | 410 | kVA
2004100000 | 2004年度 | 平成16年度 | 26000 | 京都府 | 相楽発電所 | 相楽郡笠置町大字有市小字こんじ1 | 木津川 | 発電機（電圧） | 3.3 | kV
2004100000 | 2004年度 | 平成16年度 | 26000 | 京都府 | 相楽発電所 | 相楽郡笠置町大字有市小字こんじ1 | 木津川 | 発電機（個数） | 2 | 個
2004100000 | 2004年度 | 平成16年度 | 26000 | 京都府 | 相楽発電所 | 相楽郡笠置町大字有市小字こんじ1 | 木津川 | 年間発電量 | 2079.4 | MWh
2004100000 | 2004年度 | 平成16年度 | 26000 | 京都府 | 布目川発電所 | 相楽郡笠置町大字飛鳥路小字ヒラセ山18-7 | 布目川 | 有効落差（最大条件時） | 111.05 | m
2004100000 | 2004年度 | 平成16年度 | 26000 | 京都府 | 布目川発電所 | 相楽郡笠置町大字飛鳥路小字ヒラセ山18-7 | 布目川 | 最大出力 | 1100 | kW
2004100000 | 2004年度 | 平成16年度 | 26000 | 京都府 | 布目川発電所 | 相楽郡笠置町大字飛鳥路小字ヒラセ山18-7 | 布目川① | 発電機（容量） | 1100 | kVA
2004100000 | 2004年度 | 平成16年度 | 26000 | 京都府 | 布目川発電所 | 相楽郡笠置町大字飛鳥路小字ヒラセ山18-7 | 布目川② | 発電機（容量） | 360 | kVA
2004100000 | 2004年度 | 平成16年度 | 26000 | 京都府 | 布目川発電所 | 相楽郡笠置町大字飛鳥路小字ヒラセ山18-7 | 布目川① | 発電機（電圧） | 3.45 | kV
2004100000 | 2004年度 | 平成16年度 | 26000 | 京都府 | 布目川発電所 | 相楽郡笠置町大字飛鳥路小字ヒラセ山18-7 | 布目川② | 発電機（電圧） | 3.45 | kV
2004100000 | 2004年度 | 平成16年度 | 26000 | 京都府 | 布目川発電所 | 相楽郡笠置町大字飛鳥路小字ヒラセ山18-7 | 布目川① | 発電機（個数） | 1 | 個
2004100000 | 2004年度 | 平成16年度 | 26000 | 京都府 | 布目川発電所 | 相楽郡笠置町大字飛鳥路小字ヒラセ山18-7 | 布目川② | 発電機（個数） | 1 | 個
2004100000 | 2004年度 | 平成16年度 | 26000 | 京都府 | 布目川発電所 | 相楽郡笠置町大字飛鳥路小字ヒラセ山18-7 | 布目川 | 年間発電量 | 4482.2 | MWh
2004100000 | 2004年度 | 平成16年度 | 26000 | 京都府 | 黒田発電所 | 京都市右京区京北下黒田小字清水3 | 桂川 | 有効落差（最大条件時） | 45.49 | m
2004100000 | 2004年度 | 平成16年度 | 26000 | 京都府 | 黒田発電所 | 京都市右京区京北下黒田小字清水3 | 桂川 | 最大出力 | 980 | kW
2004100000 | 2004年度 | 平成16年度 | 26000 | 京都府 | 黒田発電所 | 京都市右京区京北下黒田小字清水3 | 桂川 | 発電機（容量） | 1040 | kVA
2004100000 | 2004年度 | 平成16年度 | 26000 | 京都府 | 黒田発電所 | 京都市右京区京北下黒田小字清水3 | 桂川 | 発電機（電圧） | 6.6 | kV
2004100000 | 2004年度 | 平成16年度 | 26000 | 京都府 | 黒田発電所 | 京都市右京区京北下黒田小字清水3 | 桂川 | 発電機（個数） | 1 | 個
2004100000 | 2004年度 | 平成16年度 | 26000 | 京都府 | 黒田発電所 | 京都市右京区京北下黒田小字清水3 | 桂川 | 年間発電量 | *** | MWh
2004100000 | 2004年度 | 平成16年度 | 26000 | 京都府 | 新庄発電所 | 船井郡八木町大字船枝小字拝谷2 | 桂川 | 有効落差（最大条件時） | 68.49 | m
2004100000 | 2004年度 | 平成16年度 | 26000 | 京都府 | 新庄発電所 | 船井郡八木町大字船枝小字拝谷2 | 桂川 | 最大出力 | 6700 | kW
2004100000 | 2004年度 | 平成16年度 | 26000 | 京都府 | 新庄発電所 | 船井郡八木町大字船枝小字拝谷2 | 桂川 | 発電機（容量） | 3800 | kVA
2004100000 | 2004年度 | 平成16年度 | 26000 | 京都府 | 新庄発電所 | 船井郡八木町大字船枝小字拝谷2 | 桂川 | 発電機（電圧） | 6.6 | kV
2004100000 | 2004年度 | 平成16年度 | 26000 | 京都府 | 新庄発電所 | 船井郡八木町大字船枝小字拝谷2 | 桂川 | 発電機（個数） | 2 | 個
2004100000 | 2004年度 | 平成16年度 | 26000 | 京都府 | 新庄発電所 | 船井郡八木町大字船枝小字拝谷2 | 桂川 | 年間発電量 | 29338.3 | MWh
2004100000 | 2004年度 | 平成16年度 | 26000 | 京都府 | 内宮発電所 | 加佐郡大江町大字内宮小字上杉645 | 宮川 | 有効落差（最大条件時） | 49.19 | m
2004100000 | 2004年度 | 平成16年度 | 26000 | 京都府 | 内宮発電所 | 加佐郡大江町大字内宮小字上杉645 | 宮川 | 最大出力 | 210 | kW
2004100000 | 2004年度 | 平成16年度 | 26000 | 京都府 | 内宮発電所 | 加佐郡大江町大字内宮小字上杉645 | 宮川 | 発電機（容量） | 230 | kVA
2004100000 | 2004年度 | 平成16年度 | 26000 | 京都府 | 内宮発電所 | 加佐郡大江町大字内宮小字上杉645 | 宮川 | 発電機（電圧） | 6.6 | kV
2004100000 | 2004年度 | 平成16年度 | 26000 | 京都府 | 内宮発電所 | 加佐郡大江町大字内宮小字上杉645 | 宮川 | 発電機（個数） | 1 | 個
2004100000 | 2004年度 | 平成16年度 | 26000 | 京都府 | 内宮発電所 | 加佐郡大江町大字内宮小字上杉645 | 宮川 | 年間発電量 | 1181.6 | MWh
2004100000 | 2004年度 | 平成16年度 | 26000 | 京都府 | 橋谷発電所 | 加佐郡大江町大字橋谷字ホリカワ4-2 | 雲原川 | 有効落差（最大条件時） | 82.1 | m
2004100000 | 2004年度 | 平成16年度 | 26000 | 京都府 | 橋谷発電所 | 加佐郡大江町大字橋谷字ホリカワ4-2 | 雲原川 | 最大出力 | 410 | kW
2004100000 | 2004年度 | 平成16年度 | 26000 | 京都府 | 橋谷発電所 | 加佐郡大江町大字橋谷字ホリカワ4-2 | 雲原川 | 発電機（容量） | 550 | kVA
2004100000 | 2004年度 | 平成16年度 | 26000 | 京都府 | 橋谷発電所 | 加佐郡大江町大字橋谷字ホリカワ4-2 | 雲原川 | 発電機（電圧） | 3.3 | kV
2004100000 | 2004年度 | 平成16年度 | 26000 | 京都府 | 橋谷発電所 | 加佐郡大江町大字橋谷字ホリカワ4-2 | 雲原川 | 発電機（個数） | 1 | 個
2004100000 | 2004年度 | 平成16年度 | 26000 | 京都府 | 橋谷発電所 | 加佐郡大江町大字橋谷字ホリカワ4-2 | 雲原川 | 年間発電量 | 2287.4 | MWh
2004100000 | 2004年度 | 平成16年度 | 26000 | 京都府 | 小脇発電所 | 京丹後市丹後町小脇小字谷尻351 | 野間川 | 有効落差（最大条件時） | 58.49 | m
2004100000 | 2004年度 | 平成16年度 | 26000 | 京都府 | 小脇発電所 | 京丹後市丹後町小脇小字谷尻351 | 野間川 | 最大出力 | 800 | kW
2004100000 | 2004年度 | 平成16年度 | 26000 | 京都府 | 小脇発電所 | 京丹後市丹後町小脇小字谷尻351 | 野間川 | 発電機（容量） | 850 | kVA
2004100000 | 2004年度 | 平成16年度 | 26000 | 京都府 | 小脇発電所 | 京丹後市丹後町小脇小字谷尻351 | 野間川 | 発電機（電圧） | 6.6 | kV
2004100000 | 2004年度 | 平成16年度 | 26000 | 京都府 | 小脇発電所 | 京丹後市丹後町小脇小字谷尻351 | 野間川 | 発電機（個数） | 1 | 個
2004100000 | 2004年度 | 平成16年度 | 26000 | 京都府 | 小脇発電所 | 京丹後市丹後町小脇小字谷尻351 | 野間川 | 年間発電量 | 3258.3 | MWh
2004100000 | 2004年度 | 平成16年度 | 26000 | 京都府 | 清滝発電所 | 京都市右京区嵯峨清滝田鶴原町4 | 清滝川 | 有効落差（最大条件時） | 33.33 | m
2004100000 | 2004年度 | 平成16年度 | 26000 | 京都府 | 清滝発電所 | 京都市右京区嵯峨清滝田鶴原町4 | 清滝川 | 最大出力 | 250 | kW
2004100000 | 2004年度 | 平成16年度 | 26000 | 京都府 | 清滝発電所 | 京都市右京区嵯峨清滝田鶴原町4 | 清滝川 | 発電機（容量） | 260 | kVA
2004100000 | 2004年度 | 平成16年度 | 26000 | 京都府 | 清滝発電所 | 京都市右京区嵯峨清滝田鶴原町4 | 清滝川 | 発電機（電圧） | 3.3 | kV
2004100000 | 2004年度 | 平成16年度 | 26000 | 京都府 | 清滝発電所 | 京都市右京区嵯峨清滝田鶴原町4 | 清滝川 | 発電機（個数） | 1 | 個
2004100000 | 2004年度 | 平成16年度 | 26000 | 京都府 | 清滝発電所 | 京都市右京区嵯峨清滝田鶴原町4 | 清滝川 | 年間発電量 | 1646.7 | MWh
2004100000 | 2004年度 | 平成16年度 | 26000 | 京都府 | 和知発電所 | 船井郡和知町大字市場小字朱柳5-1 | 由良川 | 有効落差（最大条件時） | 19.52 | m
2004100000 | 2004年度 | 平成16年度 | 26000 | 京都府 | 和知発電所 | 船井郡和知町大字市場小字朱柳5-1 | 由良川 | 最大出力 | 5700 | kW
2004100000 | 2004年度 | 平成16年度 | 26000 | 京都府 | 和知発電所 | 船井郡和知町大字市場小字朱柳5-1 | 由良川 | 発電機（容量） | 6300 | kVA
2004100000 | 2004年度 | 平成16年度 | 26000 | 京都府 | 和知発電所 | 船井郡和知町大字市場小字朱柳5-1 | 由良川 | 発電機（電圧） | 6.6 | kV
2004100000 | 2004年度 | 平成16年度 | 26000 | 京都府 | 和知発電所 | 船井郡和知町大字市場小字朱柳5-1 | 由良川 | 発電機（個数） | 1 | 個
2004100000 | 2004年度 | 平成16年度 | 26000 | 京都府 | 和知発電所 | 船井郡和知町大字市場小字朱柳5-1 | 由良川 | 年間発電量 | 27434.2 | MWh
2004100000 | 2004年度 | 平成16年度 | 26000 | 京都府 | 新由良川発電所 | 綾部市戸奈瀬町下ケ成65-5 | 由良川① | 有効落差（最大条件時） | 15.8 | m
2004100000 | 2004年度 | 平成16年度 | 26000 | 京都府 | 新由良川発電所 | 綾部市戸奈瀬町下ケ成65-5 | 由良川② | 有効落差（最大条件時） | 15.75 | m
2004100000 | 2004年度 | 平成16年度 | 26000 | 京都府 | 新由良川発電所 | 綾部市戸奈瀬町下ケ成65-5 | 由良川 | 最大出力 | 4900 | kW
2004100000 | 2004年度 | 平成16年度 | 26000 | 京都府 | 新由良川発電所 | 綾部市戸奈瀬町下ケ成65-5 | 由良川① | 発電機（容量） | 4700 | kVA
2004100000 | 2004年度 | 平成16年度 | 26000 | 京都府 | 新由良川発電所 | 綾部市戸奈瀬町下ケ成65-5 | 由良川② | 発電機（容量） | 580 | kVA
2004100000 | 2004年度 | 平成16年度 | 26000 | 京都府 | 新由良川発電所 | 綾部市戸奈瀬町下ケ成65-5 | 由良川① | 発電機（電圧） | 6.6 | kV
2004100000 | 2004年度 | 平成16年度 | 26000 | 京都府 | 新由良川発電所 | 綾部市戸奈瀬町下ケ成65-5 | 由良川② | 発電機（電圧） | 6.6 | kV
2004100000 | 2004年度 | 平成16年度 | 26000 | 京都府 | 新由良川発電所 | 綾部市戸奈瀬町下ケ成65-5 | 由良川① | 発電機（個数） | 1 | 個
2004100000 | 2004年度 | 平成16年度 | 26000 | 京都府 | 新由良川発電所 | 綾部市戸奈瀬町下ケ成65-5 | 由良川② | 発電機（個数） | 1 | 個
2004100000 | 2004年度 | 平成16年度 | 26000 | 京都府 | 新由良川発電所 | 綾部市戸奈瀬町下ケ成65-5 | 由良川 | 年間発電量 | 24617.6 | MWh
2004100000 | 2004年度 | 平成16年度 | 26000 | 京都府 | 高山発電所 | 相楽郡南山城村大字高尾小字奥山10-282 | 名張川 | 有効落差（最大条件時） | 53.7 | m
2004100000 | 2004年度 | 平成16年度 | 26000 | 京都府 | 高山発電所 | 相楽郡南山城村大字高尾小字奥山10-282 | 名張川 | 最大出力 | 6000 | kW
2004100000 | 2004年度 | 平成16年度 | 26000 | 京都府 | 高山発電所 | 相楽郡南山城村大字高尾小字奥山10-282 | 名張川 | 発電機（容量） | 6500 | kVA
2004100000 | 2004年度 | 平成16年度 | 26000 | 京都府 | 高山発電所 | 相楽郡南山城村大字高尾小字奥山10-282 | 名張川 | 発電機（電圧） | 6.6 | kV
2004100000 | 2004年度 | 平成16年度 | 26000 | 京都府 | 高山発電所 | 相楽郡南山城村大字高尾小字奥山10-282 | 名張川 | 発電機（個数） | 1 | 個
2004100000 | 2004年度 | 平成16年度 | 26000 | 京都府 | 高山発電所 | 相楽郡南山城村大字高尾小字奥山10-282 | 名張川 | 年間発電量 | 25544 | MWh
2004100000 | 2004年度 | 平成16年度 | 26000 | 京都府 | 喜撰山発電所 | 宇治市池尾南組8 | 寒谷川・宇治川 | 有効落差（最大条件時） | 219.35 | m
2004100000 | 2004年度 | 平成16年度 | 26000 | 京都府 | 喜撰山発電所 | 宇治市池尾南組8 | 寒谷川・宇治川 | 最大出力 | 466000 | kW
2004100000 | 2004年度 | 平成16年度 | 26000 | 京都府 | 喜撰山発電所 | 宇治市池尾南組8 | 寒谷川・宇治川 | 発電機（容量） | 250000 | kVA
2004100000 | 2004年度 | 平成16年度 | 26000 | 京都府 | 喜撰山発電所 | 宇治市池尾南組8 | 寒谷川・宇治川 | 発電機（電圧） | 16.5 | kV
2004100000 | 2004年度 | 平成16年度 | 26000 | 京都府 | 喜撰山発電所 | 宇治市池尾南組8 | 寒谷川・宇治川 | 発電機（個数） | 2 | 個
2004100000 | 2004年度 | 平成16年度 | 26000 | 京都府 | 喜撰山発電所 | 宇治市池尾南組8 | 寒谷川・宇治川 | 年間発電量 | 258490 | MWh
2004100000 | 2004年度 | 平成16年度 | 26000 | 京都府 | 宮津エネルギー研究所 | 宮津市小田宿野1001 | － | 有効落差（最大条件時） | *** | m
2004100000 | 2004年度 | 平成16年度 | 26000 | 京都府 | 宮津エネルギー研究所 | 宮津市小田宿野1001 | － | 最大出力 | 750000 | kW
2004100000 | 2004年度 | 平成16年度 | 26000 | 京都府 | 宮津エネルギー研究所 | 宮津市小田宿野1001 | －① | 発電機（容量） | 420000 | kVA
2004100000 | 2004年度 | 平成16年度 | 26000 | 京都府 | 宮津エネルギー研究所 | 宮津市小田宿野1001 | －② | 発電機（容量） | 420000 | kVA
2004100000 | 2004年度 | 平成16年度 | 26000 | 京都府 | 宮津エネルギー研究所 | 宮津市小田宿野1001 | －① | 発電機（電圧） | 17 | kV
2004100000 | 2004年度 | 平成16年度 | 26000 | 京都府 | 宮津エネルギー研究所 | 宮津市小田宿野1001 | －② | 発電機（電圧） | 22 | kV
2004100000 | 2004年度 | 平成16年度 | 26000 | 京都府 | 宮津エネルギー研究所 | 宮津市小田宿野1001 | －① | 発電機（個数） | 1 | 個
2004100000 | 2004年度 | 平成16年度 | 26000 | 京都府 | 宮津エネルギー研究所 | 宮津市小田宿野1001 | －② | 発電機（個数） | 1 | 個
2004100000 | 2004年度 | 平成16年度 | 26000 | 京都府 | 宮津エネルギー研究所 | 宮津市小田宿野1001 | － | 年間発電量 | *** | MWh
2004100000 | 2004年度 | 平成16年度 | 26000 | 京都府 | 舞鶴発電所 | 舞鶴市字千歳560-5 | － | 有効落差（最大条件時） | *** | m
2004100000 | 2004年度 | 平成16年度 | 26000 | 京都府 | 舞鶴発電所 | 舞鶴市字千歳560-5 | － | 最大出力 | 900000 | kW
2004100000 | 2004年度 | 平成16年度 | 26000 | 京都府 | 舞鶴発電所 | 舞鶴市字千歳560-5 | －① | 発電機（容量） | 605000 | kVA
2004100000 | 2004年度 | 平成16年度 | 26000 | 京都府 | 舞鶴発電所 | 舞鶴市字千歳560-5 | －② | 発電機（容量） | 430000 | kVA
2004100000 | 2004年度 | 平成16年度 | 26000 | 京都府 | 舞鶴発電所 | 舞鶴市字千歳560-5 | － | 発電機（電圧） | 20 | kV
2004100000 | 2004年度 | 平成16年度 | 26000 | 京都府 | 舞鶴発電所 | 舞鶴市字千歳560-5 | －① | 発電機（個数） | 1 | 個
2004100000 | 2004年度 | 平成16年度 | 26000 | 京都府 | 舞鶴発電所 | 舞鶴市字千歳560-5 | －② | 発電機（個数） | 1 | 個
2004100000 | 2004年度 | 平成16年度 | 26000 | 京都府 | 舞鶴発電所 | 舞鶴市字千歳560-5 | － | 年間発電量 | 5840913 | MWh
2004100000 | 2004年度 | 平成16年度 | 26000 | 京都府 | 大野発電所（府営） | 北桑田郡美山町大字樫原小字中ノ山 | 由良川 | 有効落差（最大条件時） | 51.74 | m
2004100000 | 2004年度 | 平成16年度 | 26000 | 京都府 | 大野発電所（府営） | 北桑田郡美山町大字樫原小字中ノ山 | 由良川 | 最大出力 | 11000 | kW
2004100000 | 2004年度 | 平成16年度 | 26000 | 京都府 | 大野発電所（府営） | 北桑田郡美山町大字樫原小字中ノ山 | 由良川 | 発電機（容量） | 12600 | kVA
2004100000 | 2004年度 | 平成16年度 | 26000 | 京都府 | 大野発電所（府営） | 北桑田郡美山町大字樫原小字中ノ山 | 由良川 | 発電機（電圧） | 6.6 | kV
2004100000 | 2004年度 | 平成16年度 | 26000 | 京都府 | 大野発電所（府営） | 北桑田郡美山町大字樫原小字中ノ山 | 由良川 | 発電機（個数） | 1 | 個
2004100000 | 2004年度 | 平成16年度 | 26000 | 京都府 | 大野発電所（府営） | 北桑田郡美山町大字樫原小字中ノ山 | 由良川 | 年間発電量 | 46576 | MWh
2004100000 | 2004年度 | 平成16年度 | 26000 | 京都府 | 太鼓山風力発電所（府営） | 与謝郡伊根町字野村小字太鼓山 | － | 有効落差（最大条件時） | *** | m
2004100000 | 2004年度 | 平成16年度 | 26000 | 京都府 | 太鼓山風力発電所（府営） | 与謝郡伊根町字野村小字太鼓山 | － | 最大出力 | 4500 | kW
2004100000 | 2004年度 | 平成16年度 | 26000 | 京都府 | 太鼓山風力発電所（府営） | 与謝郡伊根町字野村小字太鼓山 | － | 発電機（容量） | 882 | kVA
2004100000 | 2004年度 | 平成16年度 | 26000 | 京都府 | 太鼓山風力発電所（府営） | 与謝郡伊根町字野村小字太鼓山 | － | 発電機（電圧） | 0.69 | kV
2004100000 | 2004年度 | 平成16年度 | 26000 | 京都府 | 太鼓山風力発電所（府営） | 与謝郡伊根町字野村小字太鼓山 | － | 発電機（個数） | 6 | 個
2004100000 | 2004年度 | 平成16年度 | 26000 | 京都府 | 太鼓山風力発電所（府営） | 与謝郡伊根町字野村小字太鼓山 | － | 年間発電量 | 6052 | MWh
2005100000 | 2005年度 | 平成17年度 | 26000 | 京都府 | 洛北発電所 | 京都市左京区静市市原町1406 | 中津川 | 有効落差（最大条件時） | 47.48 | m
2005100000 | 2005年度 | 平成17年度 | 26000 | 京都府 | 洛北発電所 | 京都市左京区静市市原町1406 | 鞍馬川・静原川 | 有効落差（最大条件時） | 39.42 | m
2005100000 | 2005年度 | 平成17年度 | 26000 | 京都府 | 洛北発電所 | 京都市左京区静市市原町1406 | 中津川・鞍馬川・静原川 | 最大出力 | 450 | kW
2005100000 | 2005年度 | 平成17年度 | 26000 | 京都府 | 洛北発電所 | 京都市左京区静市市原町1406 | 中津川・鞍馬川・静原川 | 発電機（容量） | 302 | kVA
2005100000 | 2005年度 | 平成17年度 | 26000 | 京都府 | 洛北発電所 | 京都市左京区静市市原町1406 | 中津川・鞍馬川・静原川 | 発電機（電圧） | 3.3 | kV
2005100000 | 2005年度 | 平成17年度 | 26000 | 京都府 | 洛北発電所 | 京都市左京区静市市原町1406 | 中津川・鞍馬川・静原川 | 発電機（個数） | 2 | 個
2005100000 | 2005年度 | 平成17年度 | 26000 | 京都府 | 洛北発電所 | 京都市左京区静市市原町1406 | 中津川・鞍馬川・静原川 | 年間発電量 | 1167 | MWh
2005100000 | 2005年度 | 平成17年度 | 26000 | 京都府 | 蹴上発電所 | 京都市左京区粟田口鳥居町1 | 琵琶湖疏水 | 有効落差（最大条件時） | 33.74 | m
2005100000 | 2005年度 | 平成17年度 | 26000 | 京都府 | 蹴上発電所 | 京都市左京区粟田口鳥居町1 | 琵琶湖疏水 | 最大出力 | 4500 | kW
2005100000 | 2005年度 | 平成17年度 | 26000 | 京都府 | 蹴上発電所 | 京都市左京区粟田口鳥居町1 | 琵琶湖疏水① | 発電機（容量） | 7500 | kVA
2005100000 | 2005年度 | 平成17年度 | 26000 | 京都府 | 蹴上発電所 | 京都市左京区粟田口鳥居町1 | 琵琶湖疏水② | 発電機（容量） | 5000 | kVA
2005100000 | 2005年度 | 平成17年度 | 26000 | 京都府 | 蹴上発電所 | 京都市左京区粟田口鳥居町1 | 琵琶湖疏水① | 発電機（電圧） | 6.6 | kV
2005100000 | 2005年度 | 平成17年度 | 26000 | 京都府 | 蹴上発電所 | 京都市左京区粟田口鳥居町1 | 琵琶湖疏水② | 発電機（電圧） | 6.6 | kV
2005100000 | 2005年度 | 平成17年度 | 26000 | 京都府 | 蹴上発電所 | 京都市左京区粟田口鳥居町1 | 琵琶湖疏水① | 発電機（個数） | 1 | 個
2005100000 | 2005年度 | 平成17年度 | 26000 | 京都府 | 蹴上発電所 | 京都市左京区粟田口鳥居町1 | 琵琶湖疏水② | 発電機（個数） | 1 | 個
2005100000 | 2005年度 | 平成17年度 | 26000 | 京都府 | 蹴上発電所 | 京都市左京区粟田口鳥居町1 | 琵琶湖疏水 | 年間発電量 | 19060 | MWh
2005100000 | 2005年度 | 平成17年度 | 26000 | 京都府 | 夷川発電所 | 京都市左京区聖護院蓮華蔵町33の3 | 琵琶湖疏水 | 有効落差（最大条件時） | 3.42 | m
2005100000 | 2005年度 | 平成17年度 | 26000 | 京都府 | 夷川発電所 | 京都市左京区聖護院蓮華蔵町33の3 | 琵琶湖疏水 | 最大出力 | 300 | kW
2005100000 | 2005年度 | 平成17年度 | 26000 | 京都府 | 夷川発電所 | 京都市左京区聖護院蓮華蔵町33の3 | 琵琶湖疏水 | 発電機（容量） | 320 | kVA
2005100000 | 2005年度 | 平成17年度 | 26000 | 京都府 | 夷川発電所 | 京都市左京区聖護院蓮華蔵町33の3 | 琵琶湖疏水 | 発電機（電圧） | 6.6 | kV
2005100000 | 2005年度 | 平成17年度 | 26000 | 京都府 | 夷川発電所 | 京都市左京区聖護院蓮華蔵町33の3 | 琵琶湖疏水 | 発電機（個数） | 1 | 個
2005100000 | 2005年度 | 平成17年度 | 26000 | 京都府 | 夷川発電所 | 京都市左京区聖護院蓮華蔵町33の3 | 琵琶湖疏水 | 年間発電量 | 1812 | MWh
2005100000 | 2005年度 | 平成17年度 | 26000 | 京都府 | 栂ノ尾発電所 | 京都市右京区梅ヶ畑川西町53の2 | 清滝川 | 有効落差（最大条件時） | 57.7 | m
2005100000 | 2005年度 | 平成17年度 | 26000 | 京都府 | 栂ノ尾発電所 | 京都市右京区梅ヶ畑川西町53の2 | 清滝川 | 最大出力 | 750 | kW
2005100000 | 2005年度 | 平成17年度 | 26000 | 京都府 | 栂ノ尾発電所 | 京都市右京区梅ヶ畑川西町53の2 | 清滝川 | 発電機（容量） | 950 | kVA
2005100000 | 2005年度 | 平成17年度 | 26000 | 京都府 | 栂ノ尾発電所 | 京都市右京区梅ヶ畑川西町53の2 | 清滝川 | 発電機（電圧） | 3.5 | kV
2005100000 | 2005年度 | 平成17年度 | 26000 | 京都府 | 栂ノ尾発電所 | 京都市右京区梅ヶ畑川西町53の2 | 清滝川 | 発電機（個数） | 1 | 個
2005100000 | 2005年度 | 平成17年度 | 26000 | 京都府 | 栂ノ尾発電所 | 京都市右京区梅ヶ畑川西町53の2 | 清滝川 | 年間発電量 | 711 | MWh
2005100000 | 2005年度 | 平成17年度 | 26000 | 京都府 | 墨染発電所 | 京都市伏見区桃山町丹下14の11 | 琵琶湖疏水 | 有効落差（最大条件時） | 14.31 | m
2005100000 | 2005年度 | 平成17年度 | 26000 | 京都府 | 墨染発電所 | 京都市伏見区桃山町丹下14の11 | 琵琶湖疏水 | 最大出力 | 2200 | kW
2005100000 | 2005年度 | 平成17年度 | 26000 | 京都府 | 墨染発電所 | 京都市伏見区桃山町丹下14の11 | 琵琶湖疏水 | 発電機（容量） | 2550 | kVA
2005100000 | 2005年度 | 平成17年度 | 26000 | 京都府 | 墨染発電所 | 京都市伏見区桃山町丹下14の11 | 琵琶湖疏水 | 発電機（電圧） | 3.45 | kV
2005100000 | 2005年度 | 平成17年度 | 26000 | 京都府 | 墨染発電所 | 京都市伏見区桃山町丹下14の11 | 琵琶湖疏水 | 発電機（個数） | 1 | 個
2005100000 | 2005年度 | 平成17年度 | 26000 | 京都府 | 墨染発電所 | 京都市伏見区桃山町丹下14の11 | 琵琶湖疏水 | 年間発電量 | 8300 | MWh
2005100000 | 2005年度 | 平成17年度 | 26000 | 京都府 | 山家発電所 | 綾部市山家広瀬町上の町129の2 | 上林川 | 有効落差（最大条件時） | 26.43 | m
2005100000 | 2005年度 | 平成17年度 | 26000 | 京都府 | 山家発電所 | 綾部市山家広瀬町上の町129の2 | 上林川 | 最大出力 | 760 | kW
2005100000 | 2005年度 | 平成17年度 | 26000 | 京都府 | 山家発電所 | 綾部市山家広瀬町上の町129の2 | 上林川 | 発電機（容量） | 810 | kVA
2005100000 | 2005年度 | 平成17年度 | 26000 | 京都府 | 山家発電所 | 綾部市山家広瀬町上の町129の2 | 上林川 | 発電機（電圧） | 6.6 | kV
2005100000 | 2005年度 | 平成17年度 | 26000 | 京都府 | 山家発電所 | 綾部市山家広瀬町上の町129の2 | 上林川 | 発電機（個数） | 1 | 個
2005100000 | 2005年度 | 平成17年度 | 26000 | 京都府 | 山家発電所 | 綾部市山家広瀬町上の町129の2 | 上林川 | 年間発電量 | 3884 | MWh
2005100000 | 2005年度 | 平成17年度 | 26000 | 京都府 | 天ケ瀬発電所 | 宇治市宇治金井戸14の4 | 宇治川 | 有効落差（最大条件時） | 57.1 | m
2005100000 | 2005年度 | 平成17年度 | 26000 | 京都府 | 天ケ瀬発電所 | 宇治市宇治金井戸14の4 | 宇治川 | 最大出力 | 92000 | kW
2005100000 | 2005年度 | 平成17年度 | 26000 | 京都府 | 天ケ瀬発電所 | 宇治市宇治金井戸14の4 | 宇治川 | 発電機（容量） | 55000 | kVA
2005100000 | 2005年度 | 平成17年度 | 26000 | 京都府 | 天ケ瀬発電所 | 宇治市宇治金井戸14の4 | 宇治川 | 発電機（電圧） | 13.2 | kV
2005100000 | 2005年度 | 平成17年度 | 26000 | 京都府 | 天ケ瀬発電所 | 宇治市宇治金井戸14の4 | 宇治川 | 発電機（個数） | 2 | 個
2005100000 | 2005年度 | 平成17年度 | 26000 | 京都府 | 天ケ瀬発電所 | 宇治市宇治金井戸14の4 | 宇治川 | 年間発電量 | 211278 | MWh
2005100000 | 2005年度 | 平成17年度 | 26000 | 京都府 | 宇治発電所 | 宇治市宇治山田28の2 | 瀬田川 | 有効落差（最大条件時） | 61.953 | m
2005100000 | 2005年度 | 平成17年度 | 26000 | 京都府 | 宇治発電所 | 宇治市宇治山田28の2 | 瀬田川 | 最大出力 | 32500 | kW
2005100000 | 2005年度 | 平成17年度 | 26000 | 京都府 | 宇治発電所 | 宇治市宇治山田28の2 | 瀬田川 | 発電機（容量） | 7300 | kVA
2005100000 | 2005年度 | 平成17年度 | 26000 | 京都府 | 宇治発電所 | 宇治市宇治山田28の2 | 瀬田川 | 発電機（電圧） | 11 | kV
2005100000 | 2005年度 | 平成17年度 | 26000 | 京都府 | 宇治発電所 | 宇治市宇治山田28の2 | 瀬田川 | 発電機（個数） | 5 | 個
2005100000 | 2005年度 | 平成17年度 | 26000 | 京都府 | 宇治発電所 | 宇治市宇治山田28の2 | 瀬田川 | 年間発電量 | 241977 | MWh
2005100000 | 2005年度 | 平成17年度 | 26000 | 京都府 | 大河原発電所 | 相楽郡南山城村大字北大河原小字川浦1の8 | 木津川 | 有効落差（最大条件時） | 21.5 | m
2005100000 | 2005年度 | 平成17年度 | 26000 | 京都府 | 大河原発電所 | 相楽郡南山城村大字北大河原小字川浦1の8 | 木津川 | 最大出力 | 3200 | kW
2005100000 | 2005年度 | 平成17年度 | 26000 | 京都府 | 大河原発電所 | 相楽郡南山城村大字北大河原小字川浦1の8 | 木津川 | 発電機（容量） | 1710 | kVA
2005100000 | 2005年度 | 平成17年度 | 26000 | 京都府 | 大河原発電所 | 相楽郡南山城村大字北大河原小字川浦1の8 | 木津川 | 発電機（電圧） | 3.5 | kV
2005100000 | 2005年度 | 平成17年度 | 26000 | 京都府 | 大河原発電所 | 相楽郡南山城村大字北大河原小字川浦1の8 | 木津川 | 発電機（個数） | 2 | 個
2005100000 | 2005年度 | 平成17年度 | 26000 | 京都府 | 大河原発電所 | 相楽郡南山城村大字北大河原小字川浦1の8 | 木津川 | 年間発電量 | 10536 | MWh
2005100000 | 2005年度 | 平成17年度 | 26000 | 京都府 | 相楽発電所 | 相楽郡笠置町大字有市小字こんじ1 | 木津川 | 有効落差（最大条件時） | 3.3 | m
2005100000 | 2005年度 | 平成17年度 | 26000 | 京都府 | 相楽発電所 | 相楽郡笠置町大字有市小字こんじ1 | 木津川 | 最大出力 | 710 | kW
2005100000 | 2005年度 | 平成17年度 | 26000 | 京都府 | 相楽発電所 | 相楽郡笠置町大字有市小字こんじ1 | 木津川 | 発電機（容量） | 410 | kVA
2005100000 | 2005年度 | 平成17年度 | 26000 | 京都府 | 相楽発電所 | 相楽郡笠置町大字有市小字こんじ1 | 木津川 | 発電機（電圧） | 3.3 | kV
2005100000 | 2005年度 | 平成17年度 | 26000 | 京都府 | 相楽発電所 | 相楽郡笠置町大字有市小字こんじ1 | 木津川 | 発電機（個数） | 2 | 個
2005100000 | 2005年度 | 平成17年度 | 26000 | 京都府 | 相楽発電所 | 相楽郡笠置町大字有市小字こんじ1 | 木津川 | 年間発電量 | 1317 | MWh
2005100000 | 2005年度 | 平成17年度 | 26000 | 京都府 | 布目川発電所 | 相楽郡笠置町大字飛鳥路小字ヒラセ山18-7 | 布目川 | 有効落差（最大条件時） | 111.05 | m
2005100000 | 2005年度 | 平成17年度 | 26000 | 京都府 | 布目川発電所 | 相楽郡笠置町大字飛鳥路小字ヒラセ山18-7 | 布目川 | 最大出力 | 1100 | kW
2005100000 | 2005年度 | 平成17年度 | 26000 | 京都府 | 布目川発電所 | 相楽郡笠置町大字飛鳥路小字ヒラセ山18-7 | 布目川① | 発電機（容量） | 1100 | kVA
2005100000 | 2005年度 | 平成17年度 | 26000 | 京都府 | 布目川発電所 | 相楽郡笠置町大字飛鳥路小字ヒラセ山18-7 | 布目川② | 発電機（容量） | 360 | kVA
2005100000 | 2005年度 | 平成17年度 | 26000 | 京都府 | 布目川発電所 | 相楽郡笠置町大字飛鳥路小字ヒラセ山18-7 | 布目川① | 発電機（電圧） | 3.45 | kV
2005100000 | 2005年度 | 平成17年度 | 26000 | 京都府 | 布目川発電所 | 相楽郡笠置町大字飛鳥路小字ヒラセ山18-7 | 布目川② | 発電機（電圧） | 3.45 | kV
2005100000 | 2005年度 | 平成17年度 | 26000 | 京都府 | 布目川発電所 | 相楽郡笠置町大字飛鳥路小字ヒラセ山18-7 | 布目川① | 発電機（個数） | 1 | 個
2005100000 | 2005年度 | 平成17年度 | 26000 | 京都府 | 布目川発電所 | 相楽郡笠置町大字飛鳥路小字ヒラセ山18-7 | 布目川② | 発電機（個数） | 1 | 個
2005100000 | 2005年度 | 平成17年度 | 26000 | 京都府 | 布目川発電所 | 相楽郡笠置町大字飛鳥路小字ヒラセ山18-7 | 布目川 | 年間発電量 | 2004 | MWh
2005100000 | 2005年度 | 平成17年度 | 26000 | 京都府 | 黒田発電所 | 京都市右京区京北下黒田清水3 | 桂川 | 有効落差（最大条件時） | 45.49 | m
2005100000 | 2005年度 | 平成17年度 | 26000 | 京都府 | 黒田発電所 | 京都市右京区京北下黒田清水3 | 桂川 | 最大出力 | 980 | kW
2005100000 | 2005年度 | 平成17年度 | 26000 | 京都府 | 黒田発電所 | 京都市右京区京北下黒田清水3 | 桂川 | 発電機（容量） | 1040 | kVA
2005100000 | 2005年度 | 平成17年度 | 26000 | 京都府 | 黒田発電所 | 京都市右京区京北下黒田清水3 | 桂川 | 発電機（電圧） | 6.6 | kV
2005100000 | 2005年度 | 平成17年度 | 26000 | 京都府 | 黒田発電所 | 京都市右京区京北下黒田清水3 | 桂川 | 発電機（個数） | 1 | 個
2005100000 | 2005年度 | 平成17年度 | 26000 | 京都府 | 黒田発電所 | 京都市右京区京北下黒田清水3 | 桂川 | 年間発電量 | *** | MWh
2005100000 | 2005年度 | 平成17年度 | 26000 | 京都府 | 新庄発電所 | 南丹市八木町船枝拝谷2 | 桂川 | 有効落差（最大条件時） | 68.49 | m
2005100000 | 2005年度 | 平成17年度 | 26000 | 京都府 | 新庄発電所 | 南丹市八木町船枝拝谷2 | 桂川 | 最大出力 | 6700 | kW
2005100000 | 2005年度 | 平成17年度 | 26000 | 京都府 | 新庄発電所 | 南丹市八木町船枝拝谷2 | 桂川 | 発電機（容量） | 3800 | kVA
2005100000 | 2005年度 | 平成17年度 | 26000 | 京都府 | 新庄発電所 | 南丹市八木町船枝拝谷2 | 桂川 | 発電機（電圧） | 6.6 | kV
2005100000 | 2005年度 | 平成17年度 | 26000 | 京都府 | 新庄発電所 | 南丹市八木町船枝拝谷2 | 桂川 | 発電機（個数） | 2 | 個
2005100000 | 2005年度 | 平成17年度 | 26000 | 京都府 | 新庄発電所 | 南丹市八木町船枝拝谷2 | 桂川 | 年間発電量 | 17423 | MWh
2005100000 | 2005年度 | 平成17年度 | 26000 | 京都府 | 内宮発電所 | 福知山市大江町内宮上杉645 | 宮川 | 有効落差（最大条件時） | 49.19 | m
2005100000 | 2005年度 | 平成17年度 | 26000 | 京都府 | 内宮発電所 | 福知山市大江町内宮上杉645 | 宮川 | 最大出力 | 210 | kW
2005100000 | 2005年度 | 平成17年度 | 26000 | 京都府 | 内宮発電所 | 福知山市大江町内宮上杉645 | 宮川 | 発電機（容量） | 230 | kVA
2005100000 | 2005年度 | 平成17年度 | 26000 | 京都府 | 内宮発電所 | 福知山市大江町内宮上杉645 | 宮川 | 発電機（電圧） | 6.6 | kV
2005100000 | 2005年度 | 平成17年度 | 26000 | 京都府 | 内宮発電所 | 福知山市大江町内宮上杉645 | 宮川 | 発電機（個数） | 1 | 個
2005100000 | 2005年度 | 平成17年度 | 26000 | 京都府 | 内宮発電所 | 福知山市大江町内宮上杉645 | 宮川 | 年間発電量 | 1002 | MWh
2005100000 | 2005年度 | 平成17年度 | 26000 | 京都府 | 橋谷発電所 | 福知山市大江町橋谷ホリカワ4-2 | 雲原川 | 有効落差（最大条件時） | 82.1 | m
2005100000 | 2005年度 | 平成17年度 | 26000 | 京都府 | 橋谷発電所 | 福知山市大江町橋谷ホリカワ4-2 | 雲原川 | 最大出力 | 410 | kW
2005100000 | 2005年度 | 平成17年度 | 26000 | 京都府 | 橋谷発電所 | 福知山市大江町橋谷ホリカワ4-2 | 雲原川 | 発電機（容量） | 550 | kVA
2005100000 | 2005年度 | 平成17年度 | 26000 | 京都府 | 橋谷発電所 | 福知山市大江町橋谷ホリカワ4-2 | 雲原川 | 発電機（電圧） | 3.3 | kV
2005100000 | 2005年度 | 平成17年度 | 26000 | 京都府 | 橋谷発電所 | 福知山市大江町橋谷ホリカワ4-2 | 雲原川 | 発電機（個数） | 1 | 個
2005100000 | 2005年度 | 平成17年度 | 26000 | 京都府 | 橋谷発電所 | 福知山市大江町橋谷ホリカワ4-2 | 雲原川 | 年間発電量 | 1910 | MWh
2005100000 | 2005年度 | 平成17年度 | 26000 | 京都府 | 小脇発電所 | 京丹後市丹後町小脇小字谷尻351 | 野間川 | 有効落差（最大条件時） | 58.49 | m
2005100000 | 2005年度 | 平成17年度 | 26000 | 京都府 | 小脇発電所 | 京丹後市丹後町小脇小字谷尻351 | 野間川 | 最大出力 | 800 | kW
2005100000 | 2005年度 | 平成17年度 | 26000 | 京都府 | 小脇発電所 | 京丹後市丹後町小脇小字谷尻351 | 野間川 | 発電機（容量） | 850 | kVA
2005100000 | 2005年度 | 平成17年度 | 26000 | 京都府 | 小脇発電所 | 京丹後市丹後町小脇小字谷尻351 | 野間川 | 発電機（電圧） | 6.6 | kV
2005100000 | 2005年度 | 平成17年度 | 26000 | 京都府 | 小脇発電所 | 京丹後市丹後町小脇小字谷尻351 | 野間川 | 発電機（個数） | 1 | 個
2005100000 | 2005年度 | 平成17年度 | 26000 | 京都府 | 小脇発電所 | 京丹後市丹後町小脇小字谷尻351 | 野間川 | 年間発電量 | 2752 | MWh
2005100000 | 2005年度 | 平成17年度 | 26000 | 京都府 | 清滝発電所 | 京都市右京区嵯峨清滝田鶴原町4 | 清滝川 | 有効落差（最大条件時） | 33.33 | m
2005100000 | 2005年度 | 平成17年度 | 26000 | 京都府 | 清滝発電所 | 京都市右京区嵯峨清滝田鶴原町4 | 清滝川 | 最大出力 | 250 | kW
2005100000 | 2005年度 | 平成17年度 | 26000 | 京都府 | 清滝発電所 | 京都市右京区嵯峨清滝田鶴原町4 | 清滝川 | 発電機（容量） | 260 | kVA
2005100000 | 2005年度 | 平成17年度 | 26000 | 京都府 | 清滝発電所 | 京都市右京区嵯峨清滝田鶴原町4 | 清滝川 | 発電機（電圧） | 3.3 | kV
2005100000 | 2005年度 | 平成17年度 | 26000 | 京都府 | 清滝発電所 | 京都市右京区嵯峨清滝田鶴原町4 | 清滝川 | 発電機（個数） | 1 | 個
2005100000 | 2005年度 | 平成17年度 | 26000 | 京都府 | 清滝発電所 | 京都市右京区嵯峨清滝田鶴原町4 | 清滝川 | 年間発電量 | 1044 | MWh
2005100000 | 2005年度 | 平成17年度 | 26000 | 京都府 | 和知発電所 | 船井郡京丹波町市場朱柳5-1 | 由良川 | 有効落差（最大条件時） | 19.52 | m
2005100000 | 2005年度 | 平成17年度 | 26000 | 京都府 | 和知発電所 | 船井郡京丹波町市場朱柳5-1 | 由良川 | 最大出力 | 5700 | kW
2005100000 | 2005年度 | 平成17年度 | 26000 | 京都府 | 和知発電所 | 船井郡京丹波町市場朱柳5-1 | 由良川 | 発電機（容量） | 6300 | kVA
2005100000 | 2005年度 | 平成17年度 | 26000 | 京都府 | 和知発電所 | 船井郡京丹波町市場朱柳5-1 | 由良川 | 発電機（電圧） | 6.6 | kV
2005100000 | 2005年度 | 平成17年度 | 26000 | 京都府 | 和知発電所 | 船井郡京丹波町市場朱柳5-1 | 由良川 | 発電機（個数） | 1 | 個
2005100000 | 2005年度 | 平成17年度 | 26000 | 京都府 | 和知発電所 | 船井郡京丹波町市場朱柳5-1 | 由良川 | 年間発電量 | 19430 | MWh
2005100000 | 2005年度 | 平成17年度 | 26000 | 京都府 | 新由良川発電所 | 綾部市戸奈瀬町下ケ成65-5 | 由良川① | 有効落差（最大条件時） | 15.8 | m
2005100000 | 2005年度 | 平成17年度 | 26000 | 京都府 | 新由良川発電所 | 綾部市戸奈瀬町下ケ成65-5 | 由良川② | 有効落差（最大条件時） | 15.75 | m
2005100000 | 2005年度 | 平成17年度 | 26000 | 京都府 | 新由良川発電所 | 綾部市戸奈瀬町下ケ成65-5 | 由良川 | 最大出力 | 4900 | kW
2005100000 | 2005年度 | 平成17年度 | 26000 | 京都府 | 新由良川発電所 | 綾部市戸奈瀬町下ケ成65-5 | 由良川① | 発電機（容量） | 4700 | kVA
2005100000 | 2005年度 | 平成17年度 | 26000 | 京都府 | 新由良川発電所 | 綾部市戸奈瀬町下ケ成65-5 | 由良川② | 発電機（容量） | 580 | kVA
2005100000 | 2005年度 | 平成17年度 | 26000 | 京都府 | 新由良川発電所 | 綾部市戸奈瀬町下ケ成65-5 | 由良川① | 発電機（電圧） | 6.6 | kV
2005100000 | 2005年度 | 平成17年度 | 26000 | 京都府 | 新由良川発電所 | 綾部市戸奈瀬町下ケ成65-5 | 由良川② | 発電機（電圧） | 6.6 | kV
2005100000 | 2005年度 | 平成17年度 | 26000 | 京都府 | 新由良川発電所 | 綾部市戸奈瀬町下ケ成65-5 | 由良川① | 発電機（個数） | 1 | 個
2005100000 | 2005年度 | 平成17年度 | 26000 | 京都府 | 新由良川発電所 | 綾部市戸奈瀬町下ケ成65-5 | 由良川② | 発電機（個数） | 1 | 個
2005100000 | 2005年度 | 平成17年度 | 26000 | 京都府 | 新由良川発電所 | 綾部市戸奈瀬町下ケ成65-5 | 由良川 | 年間発電量 | 11561 | MWh
2005100000 | 2005年度 | 平成17年度 | 26000 | 京都府 | 高山発電所 | 相楽郡南山城村大字高尾小字奥山10-282 | 名張川 | 有効落差（最大条件時） | 53.7 | m
2005100000 | 2005年度 | 平成17年度 | 26000 | 京都府 | 高山発電所 | 相楽郡南山城村大字高尾小字奥山10-282 | 名張川 | 最大出力 | 6000 | kW
2005100000 | 2005年度 | 平成17年度 | 26000 | 京都府 | 高山発電所 | 相楽郡南山城村大字高尾小字奥山10-282 | 名張川 | 発電機（容量） | 6500 | kVA
2005100000 | 2005年度 | 平成17年度 | 26000 | 京都府 | 高山発電所 | 相楽郡南山城村大字高尾小字奥山10-282 | 名張川 | 発電機（電圧） | 6.6 | kV
2005100000 | 2005年度 | 平成17年度 | 26000 | 京都府 | 高山発電所 | 相楽郡南山城村大字高尾小字奥山10-282 | 名張川 | 発電機（個数） | 1 | 個
2005100000 | 2005年度 | 平成17年度 | 26000 | 京都府 | 高山発電所 | 相楽郡南山城村大字高尾小字奥山10-282 | 名張川 | 年間発電量 | 22726 | MWh
2005100000 | 2005年度 | 平成17年度 | 26000 | 京都府 | 喜撰山発電所 | 宇治市池尾南組8 | 寒谷川・宇治川 | 有効落差（最大条件時） | 219.35 | m
2005100000 | 2005年度 | 平成17年度 | 26000 | 京都府 | 喜撰山発電所 | 宇治市池尾南組8 | 寒谷川・宇治川 | 最大出力 | 466000 | kW
2005100000 | 2005年度 | 平成17年度 | 26000 | 京都府 | 喜撰山発電所 | 宇治市池尾南組8 | 寒谷川・宇治川 | 発電機（容量） | 250000 | kVA
2005100000 | 2005年度 | 平成17年度 | 26000 | 京都府 | 喜撰山発電所 | 宇治市池尾南組8 | 寒谷川・宇治川 | 発電機（電圧） | 16.5 | kV
2005100000 | 2005年度 | 平成17年度 | 26000 | 京都府 | 喜撰山発電所 | 宇治市池尾南組8 | 寒谷川・宇治川 | 発電機（個数） | 2 | 個
2005100000 | 2005年度 | 平成17年度 | 26000 | 京都府 | 喜撰山発電所 | 宇治市池尾南組8 | 寒谷川・宇治川 | 年間発電量 | 189580 | MWh
2005100000 | 2005年度 | 平成17年度 | 26000 | 京都府 | 宮津エネルギー研究所 | 宮津市小田宿野1001 | － | 有効落差（最大条件時） | *** | m
2005100000 | 2005年度 | 平成17年度 | 26000 | 京都府 | 宮津エネルギー研究所 | 宮津市小田宿野1001 | － | 最大出力 | 750000 | kW
2005100000 | 2005年度 | 平成17年度 | 26000 | 京都府 | 宮津エネルギー研究所 | 宮津市小田宿野1001 | －① | 発電機（容量） | 420000 | kVA
2005100000 | 2005年度 | 平成17年度 | 26000 | 京都府 | 宮津エネルギー研究所 | 宮津市小田宿野1001 | －② | 発電機（容量） | 420000 | kVA
2005100000 | 2005年度 | 平成17年度 | 26000 | 京都府 | 宮津エネルギー研究所 | 宮津市小田宿野1001 | －① | 発電機（電圧） | 17 | kV
2005100000 | 2005年度 | 平成17年度 | 26000 | 京都府 | 宮津エネルギー研究所 | 宮津市小田宿野1001 | －② | 発電機（電圧） | 22 | kV
2005100000 | 2005年度 | 平成17年度 | 26000 | 京都府 | 宮津エネルギー研究所 | 宮津市小田宿野1001 | －① | 発電機（個数） | 1 | 個
2005100000 | 2005年度 | 平成17年度 | 26000 | 京都府 | 宮津エネルギー研究所 | 宮津市小田宿野1001 | －② | 発電機（個数） | 1 | 個
2005100000 | 2005年度 | 平成17年度 | 26000 | 京都府 | 宮津エネルギー研究所 | 宮津市小田宿野1001 | － | 年間発電量 | *** | MWh
2005100000 | 2005年度 | 平成17年度 | 26000 | 京都府 | 舞鶴発電所 | 舞鶴市字千歳560-5 | － | 有効落差（最大条件時） | *** | m
2005100000 | 2005年度 | 平成17年度 | 26000 | 京都府 | 舞鶴発電所 | 舞鶴市字千歳560-5 | － | 最大出力 | 900000 | kW
2005100000 | 2005年度 | 平成17年度 | 26000 | 京都府 | 舞鶴発電所 | 舞鶴市字千歳560-5 | －① | 発電機（容量） | 605000 | kVA
2005100000 | 2005年度 | 平成17年度 | 26000 | 京都府 | 舞鶴発電所 | 舞鶴市字千歳560-5 | －② | 発電機（容量） | 430000 | kVA
2005100000 | 2005年度 | 平成17年度 | 26000 | 京都府 | 舞鶴発電所 | 舞鶴市字千歳560-5 | － | 発電機（電圧） | 20 | kV
2005100000 | 2005年度 | 平成17年度 | 26000 | 京都府 | 舞鶴発電所 | 舞鶴市字千歳560-5 | －① | 発電機（個数） | 1 | 個
2005100000 | 2005年度 | 平成17年度 | 26000 | 京都府 | 舞鶴発電所 | 舞鶴市字千歳560-5 | －② | 発電機（個数） | 1 | 個
2005100000 | 2005年度 | 平成17年度 | 26000 | 京都府 | 舞鶴発電所 | 舞鶴市字千歳560-5 | － | 年間発電量 | 7223878 | MWh
2005100000 | 2005年度 | 平成17年度 | 26000 | 京都府 | 大野発電所（府営） | 南丹市美山町樫原中ノ山 | 由良川 | 有効落差（最大条件時） | 51.74 | m
2005100000 | 2005年度 | 平成17年度 | 26000 | 京都府 | 大野発電所（府営） | 南丹市美山町樫原中ノ山 | 由良川 | 最大出力 | 11000 | kW
2005100000 | 2005年度 | 平成17年度 | 26000 | 京都府 | 大野発電所（府営） | 南丹市美山町樫原中ノ山 | 由良川 | 発電機（容量） | 12600 | kVA
2005100000 | 2005年度 | 平成17年度 | 26000 | 京都府 | 大野発電所（府営） | 南丹市美山町樫原中ノ山 | 由良川 | 発電機（電圧） | 6.6 | kV
2005100000 | 2005年度 | 平成17年度 | 26000 | 京都府 | 大野発電所（府営） | 南丹市美山町樫原中ノ山 | 由良川 | 発電機（個数） | 1 | 個
2005100000 | 2005年度 | 平成17年度 | 26000 | 京都府 | 大野発電所（府営） | 南丹市美山町樫原中ノ山 | 由良川 | 年間発電量 | 36638 | MWh
2005100000 | 2005年度 | 平成17年度 | 26000 | 京都府 | 太鼓山風力発電所（府営） | 与謝郡与謝野町字野村小字太鼓山 | － | 有効落差（最大条件時） | *** | m
2005100000 | 2005年度 | 平成17年度 | 26000 | 京都府 | 太鼓山風力発電所（府営） | 与謝郡与謝野町字野村小字太鼓山 | － | 最大出力 | 4500 | kW
2005100000 | 2005年度 | 平成17年度 | 26000 | 京都府 | 太鼓山風力発電所（府営） | 与謝郡与謝野町字野村小字太鼓山 | － | 発電機（容量） | 882 | kVA
2005100000 | 2005年度 | 平成17年度 | 26000 | 京都府 | 太鼓山風力発電所（府営） | 与謝郡与謝野町字野村小字太鼓山 | － | 発電機（電圧） | 0.69 | kV
2005100000 | 2005年度 | 平成17年度 | 26000 | 京都府 | 太鼓山風力発電所（府営） | 与謝郡与謝野町字野村小字太鼓山 | － | 発電機（個数） | 6 | 個
2005100000 | 2005年度 | 平成17年度 | 26000 | 京都府 | 太鼓山風力発電所（府営） | 与謝郡与謝野町字野村小字太鼓山 | － | 年間発電量 | 5166 | MWh
2006100000 | 2006年度 | 平成18年度 | 26000 | 京都府 | 洛北発電所 | 京都市左京区静市市原町1406 | 鴨川 | 有効落差（最大条件時） | 47.48 | m
2006100000 | 2006年度 | 平成18年度 | 26000 | 京都府 | 洛北発電所 | 京都市左京区静市市原町1406 | 鞍馬川・静原川 | 有効落差（最大条件時） | 39.42 | m
2006100000 | 2006年度 | 平成18年度 | 26000 | 京都府 | 洛北発電所 | 京都市左京区静市市原町1406 | 鴨川・鞍馬川・静原川 | 最大出力 | 450 | kW
2006100000 | 2006年度 | 平成18年度 | 26000 | 京都府 | 洛北発電所 | 京都市左京区静市市原町1406 | 鴨川・鞍馬川・静原川 | 発電機（容量） | 302 | kVA
2006100000 | 2006年度 | 平成18年度 | 26000 | 京都府 | 洛北発電所 | 京都市左京区静市市原町1406 | 鴨川・鞍馬川・静原川 | 発電機（電圧） | 3.3 | kV
2006100000 | 2006年度 | 平成18年度 | 26000 | 京都府 | 洛北発電所 | 京都市左京区静市市原町1406 | 鴨川・鞍馬川・静原川 | 発電機（個数） | 2 | 個
2006100000 | 2006年度 | 平成18年度 | 26000 | 京都府 | 洛北発電所 | 京都市左京区静市市原町1406 | 鴨川・鞍馬川・静原川 | 年間発電量 | 1794.3 | MWh
2006100000 | 2006年度 | 平成18年度 | 26000 | 京都府 | 蹴上発電所 | 京都市左京区粟田口鳥居町1 | 琵琶湖 | 有効落差（最大条件時） | 33.74 | m
2006100000 | 2006年度 | 平成18年度 | 26000 | 京都府 | 蹴上発電所 | 京都市左京区粟田口鳥居町1 | 琵琶湖 | 最大出力 | 4500 | kW
2006100000 | 2006年度 | 平成18年度 | 26000 | 京都府 | 蹴上発電所 | 京都市左京区粟田口鳥居町1 | 琵琶湖① | 発電機（容量） | 7500 | kVA
2006100000 | 2006年度 | 平成18年度 | 26000 | 京都府 | 蹴上発電所 | 京都市左京区粟田口鳥居町1 | 琵琶湖② | 発電機（容量） | 5000 | kVA
2006100000 | 2006年度 | 平成18年度 | 26000 | 京都府 | 蹴上発電所 | 京都市左京区粟田口鳥居町1 | 琵琶湖① | 発電機（電圧） | 6.6 | kV
2006100000 | 2006年度 | 平成18年度 | 26000 | 京都府 | 蹴上発電所 | 京都市左京区粟田口鳥居町1 | 琵琶湖② | 発電機（電圧） | 6.6 | kV
2006100000 | 2006年度 | 平成18年度 | 26000 | 京都府 | 蹴上発電所 | 京都市左京区粟田口鳥居町1 | 琵琶湖① | 発電機（個数） | 1 | 個
2006100000 | 2006年度 | 平成18年度 | 26000 | 京都府 | 蹴上発電所 | 京都市左京区粟田口鳥居町1 | 琵琶湖② | 発電機（個数） | 1 | 個
2006100000 | 2006年度 | 平成18年度 | 26000 | 京都府 | 蹴上発電所 | 京都市左京区粟田口鳥居町1 | 琵琶湖 | 年間発電量 | 20024.6 | MWh
2006100000 | 2006年度 | 平成18年度 | 26000 | 京都府 | 夷川発電所 | 京都市左京区聖護院蓮華蔵町33の3 | 琵琶湖 | 有効落差（最大条件時） | 3.42 | m
2006100000 | 2006年度 | 平成18年度 | 26000 | 京都府 | 夷川発電所 | 京都市左京区聖護院蓮華蔵町33の3 | 琵琶湖 | 最大出力 | 300 | kW
2006100000 | 2006年度 | 平成18年度 | 26000 | 京都府 | 夷川発電所 | 京都市左京区聖護院蓮華蔵町33の3 | 琵琶湖 | 発電機（容量） | 320 | kVA
2006100000 | 2006年度 | 平成18年度 | 26000 | 京都府 | 夷川発電所 | 京都市左京区聖護院蓮華蔵町33の3 | 琵琶湖 | 発電機（電圧） | 6.6 | kV
2006100000 | 2006年度 | 平成18年度 | 26000 | 京都府 | 夷川発電所 | 京都市左京区聖護院蓮華蔵町33の3 | 琵琶湖 | 発電機（個数） | 1 | 個
2006100000 | 2006年度 | 平成18年度 | 26000 | 京都府 | 夷川発電所 | 京都市左京区聖護院蓮華蔵町33の3 | 琵琶湖 | 年間発電量 | 1920.5 | MWh
2006100000 | 2006年度 | 平成18年度 | 26000 | 京都府 | 栂ノ尾発電所 | 京都市右京区梅ヶ畑川西町53の2 | 清滝川 | 有効落差（最大条件時） | 57.7 | m
2006100000 | 2006年度 | 平成18年度 | 26000 | 京都府 | 栂ノ尾発電所 | 京都市右京区梅ヶ畑川西町53の2 | 清滝川 | 最大出力 | 750 | kW
2006100000 | 2006年度 | 平成18年度 | 26000 | 京都府 | 栂ノ尾発電所 | 京都市右京区梅ヶ畑川西町53の2 | 清滝川 | 発電機（容量） | 950 | kVA
2006100000 | 2006年度 | 平成18年度 | 26000 | 京都府 | 栂ノ尾発電所 | 京都市右京区梅ヶ畑川西町53の2 | 清滝川 | 発電機（電圧） | 3.5 | kV
2006100000 | 2006年度 | 平成18年度 | 26000 | 京都府 | 栂ノ尾発電所 | 京都市右京区梅ヶ畑川西町53の2 | 清滝川 | 発電機（個数） | 1 | 個
2006100000 | 2006年度 | 平成18年度 | 26000 | 京都府 | 栂ノ尾発電所 | 京都市右京区梅ヶ畑川西町53の2 | 清滝川 | 年間発電量 | 2075.7 | MWh
2006100000 | 2006年度 | 平成18年度 | 26000 | 京都府 | 墨染発電所 | 京都市伏見区桃山町丹下14の11 | 琵琶湖 | 有効落差（最大条件時） | 14.31 | m
2006100000 | 2006年度 | 平成18年度 | 26000 | 京都府 | 墨染発電所 | 京都市伏見区桃山町丹下14の11 | 琵琶湖 | 最大出力 | 2200 | kW
2006100000 | 2006年度 | 平成18年度 | 26000 | 京都府 | 墨染発電所 | 京都市伏見区桃山町丹下14の11 | 琵琶湖 | 発電機（容量） | 2550 | kVA
2006100000 | 2006年度 | 平成18年度 | 26000 | 京都府 | 墨染発電所 | 京都市伏見区桃山町丹下14の11 | 琵琶湖 | 発電機（電圧） | 3.45 | kV
2006100000 | 2006年度 | 平成18年度 | 26000 | 京都府 | 墨染発電所 | 京都市伏見区桃山町丹下14の11 | 琵琶湖 | 発電機（個数） | 1 | 個
2006100000 | 2006年度 | 平成18年度 | 26000 | 京都府 | 墨染発電所 | 京都市伏見区桃山町丹下14の11 | 琵琶湖 | 年間発電量 | 8772.8 | MWh
2006100000 | 2006年度 | 平成18年度 | 26000 | 京都府 | 山家発電所 | 綾部市山家広瀬町上の町129の2 | 上林川 | 有効落差（最大条件時） | 26.43 | m
2006100000 | 2006年度 | 平成18年度 | 26000 | 京都府 | 山家発電所 | 綾部市山家広瀬町上の町129の2 | 上林川 | 最大出力 | 760 | kW
2006100000 | 2006年度 | 平成18年度 | 26000 | 京都府 | 山家発電所 | 綾部市山家広瀬町上の町129の2 | 上林川 | 発電機（容量） | 810 | kVA
2006100000 | 2006年度 | 平成18年度 | 26000 | 京都府 | 山家発電所 | 綾部市山家広瀬町上の町129の2 | 上林川 | 発電機（電圧） | 6.6 | kV
2006100000 | 2006年度 | 平成18年度 | 26000 | 京都府 | 山家発電所 | 綾部市山家広瀬町上の町129の2 | 上林川 | 発電機（個数） | 1 | 個
2006100000 | 2006年度 | 平成18年度 | 26000 | 京都府 | 山家発電所 | 綾部市山家広瀬町上の町129の2 | 上林川 | 年間発電量 | 4699.7 | MWh
2006100000 | 2006年度 | 平成18年度 | 26000 | 京都府 | 天ケ瀬発電所 | 宇治市宇治金井戸14の4 | 淀川 | 有効落差（最大条件時） | 57.1 | m
2006100000 | 2006年度 | 平成18年度 | 26000 | 京都府 | 天ケ瀬発電所 | 宇治市宇治金井戸14の4 | 淀川 | 最大出力 | 92000 | kW
2006100000 | 2006年度 | 平成18年度 | 26000 | 京都府 | 天ケ瀬発電所 | 宇治市宇治金井戸14の4 | 淀川 | 発電機（容量） | 55000 | kVA
2006100000 | 2006年度 | 平成18年度 | 26000 | 京都府 | 天ケ瀬発電所 | 宇治市宇治金井戸14の4 | 淀川 | 発電機（電圧） | 13.2 | kV
2006100000 | 2006年度 | 平成18年度 | 26000 | 京都府 | 天ケ瀬発電所 | 宇治市宇治金井戸14の4 | 淀川 | 発電機（個数） | 2 | 個
2006100000 | 2006年度 | 平成18年度 | 26000 | 京都府 | 天ケ瀬発電所 | 宇治市宇治金井戸14の4 | 淀川 | 年間発電量 | 216850 | MWh
2006100000 | 2006年度 | 平成18年度 | 26000 | 京都府 | 宇治発電所 | 宇治市宇治山田28の2 | 淀川・志津川 | 有効落差（最大条件時） | 61.953 | m
2006100000 | 2006年度 | 平成18年度 | 26000 | 京都府 | 宇治発電所 | 宇治市宇治山田28の2 | 淀川・志津川 | 最大出力 | 32500 | kW
2006100000 | 2006年度 | 平成18年度 | 26000 | 京都府 | 宇治発電所 | 宇治市宇治山田28の2 | 淀川・志津川 | 発電機（容量） | 7300 | kVA
2006100000 | 2006年度 | 平成18年度 | 26000 | 京都府 | 宇治発電所 | 宇治市宇治山田28の2 | 淀川・志津川 | 発電機（電圧） | 11 | kV
2006100000 | 2006年度 | 平成18年度 | 26000 | 京都府 | 宇治発電所 | 宇治市宇治山田28の2 | 淀川・志津川 | 発電機（個数） | 5 | 個
2006100000 | 2006年度 | 平成18年度 | 26000 | 京都府 | 宇治発電所 | 宇治市宇治山田28の2 | 淀川・志津川 | 年間発電量 | 220249 | MWh
2006100000 | 2006年度 | 平成18年度 | 26000 | 京都府 | 大河原発電所 | 相楽郡南山城村大字北大河原小字川浦1の8 | 木津川 | 有効落差（最大条件時） | 21.5 | m
2006100000 | 2006年度 | 平成18年度 | 26000 | 京都府 | 大河原発電所 | 相楽郡南山城村大字北大河原小字川浦1の8 | 木津川 | 最大出力 | 3200 | kW
2006100000 | 2006年度 | 平成18年度 | 26000 | 京都府 | 大河原発電所 | 相楽郡南山城村大字北大河原小字川浦1の8 | 木津川 | 発電機（容量） | 1710 | kVA
2006100000 | 2006年度 | 平成18年度 | 26000 | 京都府 | 大河原発電所 | 相楽郡南山城村大字北大河原小字川浦1の8 | 木津川 | 発電機（電圧） | 3.5 | kV
2006100000 | 2006年度 | 平成18年度 | 26000 | 京都府 | 大河原発電所 | 相楽郡南山城村大字北大河原小字川浦1の8 | 木津川 | 発電機（個数） | 2 | 個
2006100000 | 2006年度 | 平成18年度 | 26000 | 京都府 | 大河原発電所 | 相楽郡南山城村大字北大河原小字川浦1の8 | 木津川 | 年間発電量 | 18987.5 | MWh
2006100000 | 2006年度 | 平成18年度 | 26000 | 京都府 | 相楽発電所 | 相楽郡笠置町大字有市小字こんじ1 | 木津川 | 有効落差（最大条件時） | 3.3 | m
2006100000 | 2006年度 | 平成18年度 | 26000 | 京都府 | 相楽発電所 | 相楽郡笠置町大字有市小字こんじ1 | 木津川 | 最大出力 | 710 | kW
2006100000 | 2006年度 | 平成18年度 | 26000 | 京都府 | 相楽発電所 | 相楽郡笠置町大字有市小字こんじ1 | 木津川 | 発電機（容量） | 410 | kVA
2006100000 | 2006年度 | 平成18年度 | 26000 | 京都府 | 相楽発電所 | 相楽郡笠置町大字有市小字こんじ1 | 木津川 | 発電機（電圧） | 3.3 | kV
2006100000 | 2006年度 | 平成18年度 | 26000 | 京都府 | 相楽発電所 | 相楽郡笠置町大字有市小字こんじ1 | 木津川 | 発電機（個数） | 2 | 個
2006100000 | 2006年度 | 平成18年度 | 26000 | 京都府 | 相楽発電所 | 相楽郡笠置町大字有市小字こんじ1 | 木津川 | 年間発電量 | 2053.1 | MWh
2006100000 | 2006年度 | 平成18年度 | 26000 | 京都府 | 布目川発電所 | 相楽郡笠置町大字飛鳥路小字ヒラセ山18-7 | 布目川 | 有効落差（最大条件時） | 111.05 | m
2006100000 | 2006年度 | 平成18年度 | 26000 | 京都府 | 布目川発電所 | 相楽郡笠置町大字飛鳥路小字ヒラセ山18-7 | 布目川 | 最大出力 | 1100 | kW
2006100000 | 2006年度 | 平成18年度 | 26000 | 京都府 | 布目川発電所 | 相楽郡笠置町大字飛鳥路小字ヒラセ山18-7 | 布目川① | 発電機（容量） | 1100 | kVA
2006100000 | 2006年度 | 平成18年度 | 26000 | 京都府 | 布目川発電所 | 相楽郡笠置町大字飛鳥路小字ヒラセ山18-7 | 布目川② | 発電機（容量） | 360 | kVA
2006100000 | 2006年度 | 平成18年度 | 26000 | 京都府 | 布目川発電所 | 相楽郡笠置町大字飛鳥路小字ヒラセ山18-7 | 布目川① | 発電機（電圧） | 3.45 | kV
2006100000 | 2006年度 | 平成18年度 | 26000 | 京都府 | 布目川発電所 | 相楽郡笠置町大字飛鳥路小字ヒラセ山18-7 | 布目川② | 発電機（電圧） | 3.45 | kV
2006100000 | 2006年度 | 平成18年度 | 26000 | 京都府 | 布目川発電所 | 相楽郡笠置町大字飛鳥路小字ヒラセ山18-7 | 布目川① | 発電機（個数） | 1 | 個
2006100000 | 2006年度 | 平成18年度 | 26000 | 京都府 | 布目川発電所 | 相楽郡笠置町大字飛鳥路小字ヒラセ山18-7 | 布目川② | 発電機（個数） | 1 | 個
2006100000 | 2006年度 | 平成18年度 | 26000 | 京都府 | 布目川発電所 | 相楽郡笠置町大字飛鳥路小字ヒラセ山18-7 | 布目川 | 年間発電量 | 3841.2 | MWh
2006100000 | 2006年度 | 平成18年度 | 26000 | 京都府 | 黒田発電所 | 京都市右京区京北下黒田清水3 | 桂川 | 有効落差（最大条件時） | 45.49 | m
2006100000 | 2006年度 | 平成18年度 | 26000 | 京都府 | 黒田発電所 | 京都市右京区京北下黒田清水3 | 桂川 | 最大出力 | 980 | kW
2006100000 | 2006年度 | 平成18年度 | 26000 | 京都府 | 黒田発電所 | 京都市右京区京北下黒田清水3 | 桂川 | 発電機（容量） | 1040 | kVA
2006100000 | 2006年度 | 平成18年度 | 26000 | 京都府 | 黒田発電所 | 京都市右京区京北下黒田清水3 | 桂川 | 発電機（電圧） | 6.6 | kV
2006100000 | 2006年度 | 平成18年度 | 26000 | 京都府 | 黒田発電所 | 京都市右京区京北下黒田清水3 | 桂川 | 発電機（個数） | 1 | 個
2006100000 | 2006年度 | 平成18年度 | 26000 | 京都府 | 黒田発電所 | 京都市右京区京北下黒田清水3 | 桂川 | 年間発電量 | 0 | MWh
2006100000 | 2006年度 | 平成18年度 | 26000 | 京都府 | 新庄発電所 | 南丹市八木町船枝拝谷2 | 桂川 | 有効落差（最大条件時） | 68.49 | m
2006100000 | 2006年度 | 平成18年度 | 26000 | 京都府 | 新庄発電所 | 南丹市八木町船枝拝谷2 | 桂川 | 最大出力 | 6700 | kW
2006100000 | 2006年度 | 平成18年度 | 26000 | 京都府 | 新庄発電所 | 南丹市八木町船枝拝谷2 | 桂川 | 発電機（容量） | 3800 | kVA
2006100000 | 2006年度 | 平成18年度 | 26000 | 京都府 | 新庄発電所 | 南丹市八木町船枝拝谷2 | 桂川 | 発電機（電圧） | 6.6 | kV
2006100000 | 2006年度 | 平成18年度 | 26000 | 京都府 | 新庄発電所 | 南丹市八木町船枝拝谷2 | 桂川 | 発電機（個数） | 2 | 個
2006100000 | 2006年度 | 平成18年度 | 26000 | 京都府 | 新庄発電所 | 南丹市八木町船枝拝谷2 | 桂川 | 年間発電量 | 18157.5 | MWh
2006100000 | 2006年度 | 平成18年度 | 26000 | 京都府 | 内宮発電所 | 福知山市大江町内宮上杉645 | 宮川 | 有効落差（最大条件時） | 49.19 | m
2006100000 | 2006年度 | 平成18年度 | 26000 | 京都府 | 内宮発電所 | 福知山市大江町内宮上杉645 | 宮川 | 最大出力 | 210 | kW
2006100000 | 2006年度 | 平成18年度 | 26000 | 京都府 | 内宮発電所 | 福知山市大江町内宮上杉645 | 宮川 | 発電機（容量） | 230 | kVA
2006100000 | 2006年度 | 平成18年度 | 26000 | 京都府 | 内宮発電所 | 福知山市大江町内宮上杉645 | 宮川 | 発電機（電圧） | 6.6 | kV
2006100000 | 2006年度 | 平成18年度 | 26000 | 京都府 | 内宮発電所 | 福知山市大江町内宮上杉645 | 宮川 | 発電機（個数） | 1 | 個
2006100000 | 2006年度 | 平成18年度 | 26000 | 京都府 | 内宮発電所 | 福知山市大江町内宮上杉645 | 宮川 | 年間発電量 | 1089.4 | MWh
2006100000 | 2006年度 | 平成18年度 | 26000 | 京都府 | 橋谷発電所 | 福知山市大江町橋谷ホリカワ4-2 | 雲原川 | 有効落差（最大条件時） | 82.1 | m
2006100000 | 2006年度 | 平成18年度 | 26000 | 京都府 | 橋谷発電所 | 福知山市大江町橋谷ホリカワ4-2 | 雲原川 | 最大出力 | 410 | kW
2006100000 | 2006年度 | 平成18年度 | 26000 | 京都府 | 橋谷発電所 | 福知山市大江町橋谷ホリカワ4-2 | 雲原川 | 発電機（容量） | 550 | kVA
2006100000 | 2006年度 | 平成18年度 | 26000 | 京都府 | 橋谷発電所 | 福知山市大江町橋谷ホリカワ4-2 | 雲原川 | 発電機（電圧） | 3.3 | kV
2006100000 | 2006年度 | 平成18年度 | 26000 | 京都府 | 橋谷発電所 | 福知山市大江町橋谷ホリカワ4-2 | 雲原川 | 発電機（個数） | 1 | 個
2006100000 | 2006年度 | 平成18年度 | 26000 | 京都府 | 橋谷発電所 | 福知山市大江町橋谷ホリカワ4-2 | 雲原川 | 年間発電量 | 1500.2 | MWh
2006100000 | 2006年度 | 平成18年度 | 26000 | 京都府 | 小脇発電所 | 京丹後市丹後町小脇小字谷尻351 | 宇川 | 有効落差（最大条件時） | 58.49 | m
2006100000 | 2006年度 | 平成18年度 | 26000 | 京都府 | 小脇発電所 | 京丹後市丹後町小脇小字谷尻351 | 宇川 | 最大出力 | 800 | kW
2006100000 | 2006年度 | 平成18年度 | 26000 | 京都府 | 小脇発電所 | 京丹後市丹後町小脇小字谷尻351 | 宇川 | 発電機（容量） | 850 | kVA
2006100000 | 2006年度 | 平成18年度 | 26000 | 京都府 | 小脇発電所 | 京丹後市丹後町小脇小字谷尻351 | 宇川 | 発電機（電圧） | 6.6 | kV
2006100000 | 2006年度 | 平成18年度 | 26000 | 京都府 | 小脇発電所 | 京丹後市丹後町小脇小字谷尻351 | 宇川 | 発電機（個数） | 1 | 個
2006100000 | 2006年度 | 平成18年度 | 26000 | 京都府 | 小脇発電所 | 京丹後市丹後町小脇小字谷尻351 | 宇川 | 年間発電量 | 3029.3 | MWh
2006100000 | 2006年度 | 平成18年度 | 26000 | 京都府 | 清滝発電所 | 京都市右京区嵯峨清滝田鶴原町4 | 清滝川 | 有効落差（最大条件時） | 33.33 | m
2006100000 | 2006年度 | 平成18年度 | 26000 | 京都府 | 清滝発電所 | 京都市右京区嵯峨清滝田鶴原町4 | 清滝川 | 最大出力 | 250 | kW
2006100000 | 2006年度 | 平成18年度 | 26000 | 京都府 | 清滝発電所 | 京都市右京区嵯峨清滝田鶴原町4 | 清滝川 | 発電機（容量） | 260 | kVA
2006100000 | 2006年度 | 平成18年度 | 26000 | 京都府 | 清滝発電所 | 京都市右京区嵯峨清滝田鶴原町4 | 清滝川 | 発電機（電圧） | 3.3 | kV
2006100000 | 2006年度 | 平成18年度 | 26000 | 京都府 | 清滝発電所 | 京都市右京区嵯峨清滝田鶴原町4 | 清滝川 | 発電機（個数） | 1 | 個
2006100000 | 2006年度 | 平成18年度 | 26000 | 京都府 | 清滝発電所 | 京都市右京区嵯峨清滝田鶴原町4 | 清滝川 | 年間発電量 | 1493.4 | MWh
2006100000 | 2006年度 | 平成18年度 | 26000 | 京都府 | 和知発電所 | 船井郡京丹波町市場朱柳5-1 | 由良川 | 有効落差（最大条件時） | 19.52 | m
2006100000 | 2006年度 | 平成18年度 | 26000 | 京都府 | 和知発電所 | 船井郡京丹波町市場朱柳5-1 | 由良川 | 最大出力 | 5700 | kW
2006100000 | 2006年度 | 平成18年度 | 26000 | 京都府 | 和知発電所 | 船井郡京丹波町市場朱柳5-1 | 由良川 | 発電機（容量） | 6300 | kVA
2006100000 | 2006年度 | 平成18年度 | 26000 | 京都府 | 和知発電所 | 船井郡京丹波町市場朱柳5-1 | 由良川 | 発電機（電圧） | 6.6 | kV
2006100000 | 2006年度 | 平成18年度 | 26000 | 京都府 | 和知発電所 | 船井郡京丹波町市場朱柳5-1 | 由良川 | 発電機（個数） | 1 | 個
2006100000 | 2006年度 | 平成18年度 | 26000 | 京都府 | 和知発電所 | 船井郡京丹波町市場朱柳5-1 | 由良川 | 年間発電量 | 18605.5 | MWh
2006100000 | 2006年度 | 平成18年度 | 26000 | 京都府 | 新由良川発電所 | 綾部市戸奈瀬町下ケ成65-5 | 由良川① | 有効落差（最大条件時） | 15.8 | m
2006100000 | 2006年度 | 平成18年度 | 26000 | 京都府 | 新由良川発電所 | 綾部市戸奈瀬町下ケ成65-5 | 由良川② | 有効落差（最大条件時） | 15.75 | m
2006100000 | 2006年度 | 平成18年度 | 26000 | 京都府 | 新由良川発電所 | 綾部市戸奈瀬町下ケ成65-5 | 由良川 | 最大出力 | 4900 | kW
2006100000 | 2006年度 | 平成18年度 | 26000 | 京都府 | 新由良川発電所 | 綾部市戸奈瀬町下ケ成65-5 | 由良川① | 発電機（容量） | 4700 | kVA
2006100000 | 2006年度 | 平成18年度 | 26000 | 京都府 | 新由良川発電所 | 綾部市戸奈瀬町下ケ成65-5 | 由良川② | 発電機（容量） | 580 | kVA
2006100000 | 2006年度 | 平成18年度 | 26000 | 京都府 | 新由良川発電所 | 綾部市戸奈瀬町下ケ成65-5 | 由良川① | 発電機（電圧） | 6.6 | kV
2006100000 | 2006年度 | 平成18年度 | 26000 | 京都府 | 新由良川発電所 | 綾部市戸奈瀬町下ケ成65-5 | 由良川② | 発電機（電圧） | 6.6 | kV
2006100000 | 2006年度 | 平成18年度 | 26000 | 京都府 | 新由良川発電所 | 綾部市戸奈瀬町下ケ成65-5 | 由良川① | 発電機（個数） | 1 | 個
2006100000 | 2006年度 | 平成18年度 | 26000 | 京都府 | 新由良川発電所 | 綾部市戸奈瀬町下ケ成65-5 | 由良川② | 発電機（個数） | 1 | 個
2006100000 | 2006年度 | 平成18年度 | 26000 | 京都府 | 新由良川発電所 | 綾部市戸奈瀬町下ケ成65-5 | 由良川 | 年間発電量 | 19784.1 | MWh
2006100000 | 2006年度 | 平成18年度 | 26000 | 京都府 | 高山発電所 | 相楽郡南山城村大字高尾小字奥山10-282 | 名張川 | 有効落差（最大条件時） | 53.7 | m
2006100000 | 2006年度 | 平成18年度 | 26000 | 京都府 | 高山発電所 | 相楽郡南山城村大字高尾小字奥山10-282 | 名張川 | 最大出力 | 6000 | kW
2006100000 | 2006年度 | 平成18年度 | 26000 | 京都府 | 高山発電所 | 相楽郡南山城村大字高尾小字奥山10-282 | 名張川 | 発電機（容量） | 6500 | kVA
2006100000 | 2006年度 | 平成18年度 | 26000 | 京都府 | 高山発電所 | 相楽郡南山城村大字高尾小字奥山10-282 | 名張川 | 発電機（電圧） | 6.6 | kV
2006100000 | 2006年度 | 平成18年度 | 26000 | 京都府 | 高山発電所 | 相楽郡南山城村大字高尾小字奥山10-282 | 名張川 | 発電機（個数） | 1 | 個
2006100000 | 2006年度 | 平成18年度 | 26000 | 京都府 | 高山発電所 | 相楽郡南山城村大字高尾小字奥山10-282 | 名張川 | 年間発電量 | 26985.9 | MWh
2006100000 | 2006年度 | 平成18年度 | 26000 | 京都府 | 喜撰山発電所 | 宇治市池尾南組8 | 寒谷川・淀川 | 有効落差（最大条件時） | 219.35 | m
2006100000 | 2006年度 | 平成18年度 | 26000 | 京都府 | 喜撰山発電所 | 宇治市池尾南組8 | 寒谷川・淀川 | 最大出力 | 466000 | kW
2006100000 | 2006年度 | 平成18年度 | 26000 | 京都府 | 喜撰山発電所 | 宇治市池尾南組8 | 寒谷川・淀川 | 発電機（容量） | 250000 | kVA
2006100000 | 2006年度 | 平成18年度 | 26000 | 京都府 | 喜撰山発電所 | 宇治市池尾南組8 | 寒谷川・淀川 | 発電機（電圧） | 16.5 | kV
2006100000 | 2006年度 | 平成18年度 | 26000 | 京都府 | 喜撰山発電所 | 宇治市池尾南組8 | 寒谷川・淀川 | 発電機（個数） | 2 | 個
2006100000 | 2006年度 | 平成18年度 | 26000 | 京都府 | 喜撰山発電所 | 宇治市池尾南組8 | 寒谷川・淀川 | 年間発電量 | 130510 | MWh
2006100000 | 2006年度 | 平成18年度 | 26000 | 京都府 | 宮津エネルギー研究所 | 宮津市小田宿野1001 | － | 有効落差（最大条件時） | *** | m
2006100000 | 2006年度 | 平成18年度 | 26000 | 京都府 | 宮津エネルギー研究所 | 宮津市小田宿野1001 | － | 最大出力 | 750000 | kW
2006100000 | 2006年度 | 平成18年度 | 26000 | 京都府 | 宮津エネルギー研究所 | 宮津市小田宿野1001 | －① | 発電機（容量） | 420000 | kVA
2006100000 | 2006年度 | 平成18年度 | 26000 | 京都府 | 宮津エネルギー研究所 | 宮津市小田宿野1001 | －② | 発電機（容量） | 420000 | kVA
2006100000 | 2006年度 | 平成18年度 | 26000 | 京都府 | 宮津エネルギー研究所 | 宮津市小田宿野1001 | －① | 発電機（電圧） | 17 | kV
2006100000 | 2006年度 | 平成18年度 | 26000 | 京都府 | 宮津エネルギー研究所 | 宮津市小田宿野1001 | －② | 発電機（電圧） | 22 | kV
2006100000 | 2006年度 | 平成18年度 | 26000 | 京都府 | 宮津エネルギー研究所 | 宮津市小田宿野1001 | －① | 発電機（個数） | 1 | 個
2006100000 | 2006年度 | 平成18年度 | 26000 | 京都府 | 宮津エネルギー研究所 | 宮津市小田宿野1001 | －② | 発電機（個数） | 1 | 個
2006100000 | 2006年度 | 平成18年度 | 26000 | 京都府 | 宮津エネルギー研究所 | 宮津市小田宿野1001 | － | 年間発電量 | *** | MWh
2006100000 | 2006年度 | 平成18年度 | 26000 | 京都府 | 舞鶴発電所 | 舞鶴市字千歳560-5 | － | 有効落差（最大条件時） | *** | m
2006100000 | 2006年度 | 平成18年度 | 26000 | 京都府 | 舞鶴発電所 | 舞鶴市字千歳560-5 | － | 最大出力 | 900000 | kW
2006100000 | 2006年度 | 平成18年度 | 26000 | 京都府 | 舞鶴発電所 | 舞鶴市字千歳560-5 | －① | 発電機（容量） | 605000 | kVA
2006100000 | 2006年度 | 平成18年度 | 26000 | 京都府 | 舞鶴発電所 | 舞鶴市字千歳560-5 | －② | 発電機（容量） | 430000 | kVA
2006100000 | 2006年度 | 平成18年度 | 26000 | 京都府 | 舞鶴発電所 | 舞鶴市字千歳560-5 | － | 発電機（電圧） | 20 | kV
2006100000 | 2006年度 | 平成18年度 | 26000 | 京都府 | 舞鶴発電所 | 舞鶴市字千歳560-5 | －① | 発電機（個数） | 1 | 個
2006100000 | 2006年度 | 平成18年度 | 26000 | 京都府 | 舞鶴発電所 | 舞鶴市字千歳560-5 | －② | 発電機（個数） | 1 | 個
2006100000 | 2006年度 | 平成18年度 | 26000 | 京都府 | 舞鶴発電所 | 舞鶴市字千歳560-5 | － | 年間発電量 | 5400880 | MWh
2006100000 | 2006年度 | 平成18年度 | 26000 | 京都府 | 大野発電所（府営） | 南丹市美山町樫原中ノ山 | 由良川 | 有効落差（最大条件時） | 51.74 | m
2006100000 | 2006年度 | 平成18年度 | 26000 | 京都府 | 大野発電所（府営） | 南丹市美山町樫原中ノ山 | 由良川 | 最大出力 | 11000 | kW
2006100000 | 2006年度 | 平成18年度 | 26000 | 京都府 | 大野発電所（府営） | 南丹市美山町樫原中ノ山 | 由良川 | 発電機（容量） | 12600 | kVA
2006100000 | 2006年度 | 平成18年度 | 26000 | 京都府 | 大野発電所（府営） | 南丹市美山町樫原中ノ山 | 由良川 | 発電機（電圧） | 6.6 | kV
2006100000 | 2006年度 | 平成18年度 | 26000 | 京都府 | 大野発電所（府営） | 南丹市美山町樫原中ノ山 | 由良川 | 発電機（個数） | 1 | 個
2006100000 | 2006年度 | 平成18年度 | 26000 | 京都府 | 大野発電所（府営） | 南丹市美山町樫原中ノ山 | 由良川 | 年間発電量 | 39182 | MWh
2006100000 | 2006年度 | 平成18年度 | 26000 | 京都府 | 太鼓山風力発電所（府営） | 与謝郡伊根町字野村小字太鼓山 | － | 有効落差（最大条件時） | *** | m
2006100000 | 2006年度 | 平成18年度 | 26000 | 京都府 | 太鼓山風力発電所（府営） | 与謝郡伊根町字野村小字太鼓山 | － | 最大出力 | 4500 | kW
2006100000 | 2006年度 | 平成18年度 | 26000 | 京都府 | 太鼓山風力発電所（府営） | 与謝郡伊根町字野村小字太鼓山 | － | 発電機（容量） | 882 | kVA
2006100000 | 2006年度 | 平成18年度 | 26000 | 京都府 | 太鼓山風力発電所（府営） | 与謝郡伊根町字野村小字太鼓山 | － | 発電機（電圧） | 0.69 | kV
2006100000 | 2006年度 | 平成18年度 | 26000 | 京都府 | 太鼓山風力発電所（府営） | 与謝郡伊根町字野村小字太鼓山 | － | 発電機（個数） | 6 | 個
2006100000 | 2006年度 | 平成18年度 | 26000 | 京都府 | 太鼓山風力発電所（府営） | 与謝郡伊根町字野村小字太鼓山 | － | 年間発電量 | 4584 | MWh
2007100000 | 2007年度 | 平成19年度 | 26000 | 京都府 | 洛北発電所 | 京都市左京区静市市原町1406 | 鴨川 | 有効落差（最大条件時） | 47.48 | m
2007100000 | 2007年度 | 平成19年度 | 26000 | 京都府 | 洛北発電所 | 京都市左京区静市市原町1406 | 鞍馬川・静原川 | 有効落差（最大条件時） | 39.42 | m
2007100000 | 2007年度 | 平成19年度 | 26000 | 京都府 | 洛北発電所 | 京都市左京区静市市原町1406 | 鴨川・鞍馬川・静原川 | 最大出力 | 450 | kW
2007100000 | 2007年度 | 平成19年度 | 26000 | 京都府 | 洛北発電所 | 京都市左京区静市市原町1406 | 鴨川・鞍馬川・静原川 | 発電機（容量） | 302 | kVA
2007100000 | 2007年度 | 平成19年度 | 26000 | 京都府 | 洛北発電所 | 京都市左京区静市市原町1406 | 鴨川・鞍馬川・静原川 | 発電機（電圧） | 3.3 | kV
2007100000 | 2007年度 | 平成19年度 | 26000 | 京都府 | 洛北発電所 | 京都市左京区静市市原町1406 | 鴨川・鞍馬川・静原川 | 発電機（個数） | 2 | 個
2007100000 | 2007年度 | 平成19年度 | 26000 | 京都府 | 洛北発電所 | 京都市左京区静市市原町1406 | 鴨川・鞍馬川・静原川 | 年間発電量 | 1111.2 | MWh
2007100000 | 2007年度 | 平成19年度 | 26000 | 京都府 | 蹴上発電所 | 京都市左京区粟田口鳥居町1 | 琵琶湖 | 有効落差（最大条件時） | 33.74 | m
2007100000 | 2007年度 | 平成19年度 | 26000 | 京都府 | 蹴上発電所 | 京都市左京区粟田口鳥居町1 | 琵琶湖 | 最大出力 | 4500 | kW
2007100000 | 2007年度 | 平成19年度 | 26000 | 京都府 | 蹴上発電所 | 京都市左京区粟田口鳥居町1 | 琵琶湖① | 発電機（容量） | 7500 | kVA
2007100000 | 2007年度 | 平成19年度 | 26000 | 京都府 | 蹴上発電所 | 京都市左京区粟田口鳥居町1 | 琵琶湖② | 発電機（容量） | 5000 | kVA
2007100000 | 2007年度 | 平成19年度 | 26000 | 京都府 | 蹴上発電所 | 京都市左京区粟田口鳥居町1 | 琵琶湖① | 発電機（電圧） | 6.6 | kV
2007100000 | 2007年度 | 平成19年度 | 26000 | 京都府 | 蹴上発電所 | 京都市左京区粟田口鳥居町1 | 琵琶湖② | 発電機（電圧） | 6.6 | kV
2007100000 | 2007年度 | 平成19年度 | 26000 | 京都府 | 蹴上発電所 | 京都市左京区粟田口鳥居町1 | 琵琶湖① | 発電機（個数） | 1 | 個
2007100000 | 2007年度 | 平成19年度 | 26000 | 京都府 | 蹴上発電所 | 京都市左京区粟田口鳥居町1 | 琵琶湖② | 発電機（個数） | 1 | 個
2007100000 | 2007年度 | 平成19年度 | 26000 | 京都府 | 蹴上発電所 | 京都市左京区粟田口鳥居町1 | 琵琶湖 | 年間発電量 | 18233.6 | MWh
2007100000 | 2007年度 | 平成19年度 | 26000 | 京都府 | 夷川発電所 | 京都市左京区聖護院蓮華蔵町33の3 | 琵琶湖 | 有効落差（最大条件時） | 3.42 | m
2007100000 | 2007年度 | 平成19年度 | 26000 | 京都府 | 夷川発電所 | 京都市左京区聖護院蓮華蔵町33の3 | 琵琶湖 | 最大出力 | 300 | kW
2007100000 | 2007年度 | 平成19年度 | 26000 | 京都府 | 夷川発電所 | 京都市左京区聖護院蓮華蔵町33の3 | 琵琶湖 | 発電機（容量） | 320 | kVA
2007100000 | 2007年度 | 平成19年度 | 26000 | 京都府 | 夷川発電所 | 京都市左京区聖護院蓮華蔵町33の3 | 琵琶湖 | 発電機（電圧） | 6.6 | kV
2007100000 | 2007年度 | 平成19年度 | 26000 | 京都府 | 夷川発電所 | 京都市左京区聖護院蓮華蔵町33の3 | 琵琶湖 | 発電機（個数） | 1 | 個
2007100000 | 2007年度 | 平成19年度 | 26000 | 京都府 | 夷川発電所 | 京都市左京区聖護院蓮華蔵町33の3 | 琵琶湖 | 年間発電量 | 1780.4 | MWh
2007100000 | 2007年度 | 平成19年度 | 26000 | 京都府 | 栂ノ尾発電所 | 京都市右京区梅ヶ畑川西町53の2 | 清滝川 | 有効落差（最大条件時） | 57.7 | m
2007100000 | 2007年度 | 平成19年度 | 26000 | 京都府 | 栂ノ尾発電所 | 京都市右京区梅ヶ畑川西町53の2 | 清滝川 | 最大出力 | 750 | kW
2007100000 | 2007年度 | 平成19年度 | 26000 | 京都府 | 栂ノ尾発電所 | 京都市右京区梅ヶ畑川西町53の2 | 清滝川 | 発電機（容量） | 950 | kVA
2007100000 | 2007年度 | 平成19年度 | 26000 | 京都府 | 栂ノ尾発電所 | 京都市右京区梅ヶ畑川西町53の2 | 清滝川 | 発電機（電圧） | 3.5 | kV
2007100000 | 2007年度 | 平成19年度 | 26000 | 京都府 | 栂ノ尾発電所 | 京都市右京区梅ヶ畑川西町53の2 | 清滝川 | 発電機（個数） | 1 | 個
2007100000 | 2007年度 | 平成19年度 | 26000 | 京都府 | 栂ノ尾発電所 | 京都市右京区梅ヶ畑川西町53の2 | 清滝川 | 年間発電量 | 1678.9 | MWh
2007100000 | 2007年度 | 平成19年度 | 26000 | 京都府 | 墨染発電所 | 京都市伏見区桃山町丹下14の11 | 琵琶湖 | 有効落差（最大条件時） | 14.31 | m
2007100000 | 2007年度 | 平成19年度 | 26000 | 京都府 | 墨染発電所 | 京都市伏見区桃山町丹下14の11 | 琵琶湖 | 最大出力 | 2200 | kW
2007100000 | 2007年度 | 平成19年度 | 26000 | 京都府 | 墨染発電所 | 京都市伏見区桃山町丹下14の11 | 琵琶湖 | 発電機（容量） | 2550 | kVA
2007100000 | 2007年度 | 平成19年度 | 26000 | 京都府 | 墨染発電所 | 京都市伏見区桃山町丹下14の11 | 琵琶湖 | 発電機（電圧） | 3.45 | kV
2007100000 | 2007年度 | 平成19年度 | 26000 | 京都府 | 墨染発電所 | 京都市伏見区桃山町丹下14の11 | 琵琶湖 | 発電機（個数） | 1 | 個
2007100000 | 2007年度 | 平成19年度 | 26000 | 京都府 | 墨染発電所 | 京都市伏見区桃山町丹下14の11 | 琵琶湖 | 年間発電量 | 7907.2 | MWh
2007100000 | 2007年度 | 平成19年度 | 26000 | 京都府 | 山家発電所 | 綾部市山家広瀬町上の町129の2 | 上林川 | 有効落差（最大条件時） | 26.43 | m
2007100000 | 2007年度 | 平成19年度 | 26000 | 京都府 | 山家発電所 | 綾部市山家広瀬町上の町129の2 | 上林川 | 最大出力 | 760 | kW
2007100000 | 2007年度 | 平成19年度 | 26000 | 京都府 | 山家発電所 | 綾部市山家広瀬町上の町129の2 | 上林川 | 発電機（容量） | 810 | kVA
2007100000 | 2007年度 | 平成19年度 | 26000 | 京都府 | 山家発電所 | 綾部市山家広瀬町上の町129の2 | 上林川 | 発電機（電圧） | 6.6 | kV
2007100000 | 2007年度 | 平成19年度 | 26000 | 京都府 | 山家発電所 | 綾部市山家広瀬町上の町129の2 | 上林川 | 発電機（個数） | 1 | 個
2007100000 | 2007年度 | 平成19年度 | 26000 | 京都府 | 山家発電所 | 綾部市山家広瀬町上の町129の2 | 上林川 | 年間発電量 | 3428.6 | MWh
2007100000 | 2007年度 | 平成19年度 | 26000 | 京都府 | 天ケ瀬発電所 | 宇治市宇治金井戸14の4 | 淀川 | 有効落差（最大条件時） | 57.1 | m
2007100000 | 2007年度 | 平成19年度 | 26000 | 京都府 | 天ケ瀬発電所 | 宇治市宇治金井戸14の4 | 淀川 | 最大出力 | 92000 | kW
2007100000 | 2007年度 | 平成19年度 | 26000 | 京都府 | 天ケ瀬発電所 | 宇治市宇治金井戸14の4 | 淀川 | 発電機（容量） | 55000 | kVA
2007100000 | 2007年度 | 平成19年度 | 26000 | 京都府 | 天ケ瀬発電所 | 宇治市宇治金井戸14の4 | 淀川 | 発電機（電圧） | 13.2 | kV
2007100000 | 2007年度 | 平成19年度 | 26000 | 京都府 | 天ケ瀬発電所 | 宇治市宇治金井戸14の4 | 淀川 | 発電機（個数） | 2 | 個
2007100000 | 2007年度 | 平成19年度 | 26000 | 京都府 | 天ケ瀬発電所 | 宇治市宇治金井戸14の4 | 淀川 | 年間発電量 | 164798 | MWh
2007100000 | 2007年度 | 平成19年度 | 26000 | 京都府 | 宇治発電所 | 宇治市宇治山田28の2 | 淀川・志津川 | 有効落差（最大条件時） | 61.953 | m
2007100000 | 2007年度 | 平成19年度 | 26000 | 京都府 | 宇治発電所 | 宇治市宇治山田28の2 | 淀川・志津川 | 最大出力 | 32500 | kW
2007100000 | 2007年度 | 平成19年度 | 26000 | 京都府 | 宇治発電所 | 宇治市宇治山田28の2 | 淀川・志津川 | 発電機（容量） | 7300 | kVA
2007100000 | 2007年度 | 平成19年度 | 26000 | 京都府 | 宇治発電所 | 宇治市宇治山田28の2 | 淀川・志津川 | 発電機（電圧） | 11 | kV
2007100000 | 2007年度 | 平成19年度 | 26000 | 京都府 | 宇治発電所 | 宇治市宇治山田28の2 | 淀川・志津川 | 発電機（個数） | 5 | 個
2007100000 | 2007年度 | 平成19年度 | 26000 | 京都府 | 宇治発電所 | 宇治市宇治山田28の2 | 淀川・志津川 | 年間発電量 | 230072.1 | MWh
2007100000 | 2007年度 | 平成19年度 | 26000 | 京都府 | 大河原発電所 | 相楽郡南山城村大字北大河原小字川浦1の8 | 木津川 | 有効落差（最大条件時） | 21.5 | m
2007100000 | 2007年度 | 平成19年度 | 26000 | 京都府 | 大河原発電所 | 相楽郡南山城村大字北大河原小字川浦1の8 | 木津川 | 最大出力 | 3200 | kW
2007100000 | 2007年度 | 平成19年度 | 26000 | 京都府 | 大河原発電所 | 相楽郡南山城村大字北大河原小字川浦1の8 | 木津川 | 発電機（容量） | 1710 | kVA
2007100000 | 2007年度 | 平成19年度 | 26000 | 京都府 | 大河原発電所 | 相楽郡南山城村大字北大河原小字川浦1の8 | 木津川 | 発電機（電圧） | 3.5 | kV
2007100000 | 2007年度 | 平成19年度 | 26000 | 京都府 | 大河原発電所 | 相楽郡南山城村大字北大河原小字川浦1の8 | 木津川 | 発電機（個数） | 2 | 個
2007100000 | 2007年度 | 平成19年度 | 26000 | 京都府 | 大河原発電所 | 相楽郡南山城村大字北大河原小字川浦1の8 | 木津川 | 年間発電量 | 12669 | MWh
2007100000 | 2007年度 | 平成19年度 | 26000 | 京都府 | 相楽発電所 | 相楽郡笠置町大字有市小字こんじ1 | 木津川 | 有効落差（最大条件時） | 3.3 | m
2007100000 | 2007年度 | 平成19年度 | 26000 | 京都府 | 相楽発電所 | 相楽郡笠置町大字有市小字こんじ1 | 木津川 | 最大出力 | 710 | kW
2007100000 | 2007年度 | 平成19年度 | 26000 | 京都府 | 相楽発電所 | 相楽郡笠置町大字有市小字こんじ1 | 木津川 | 発電機（容量） | 410 | kVA
2007100000 | 2007年度 | 平成19年度 | 26000 | 京都府 | 相楽発電所 | 相楽郡笠置町大字有市小字こんじ1 | 木津川 | 発電機（電圧） | 3.3 | kV
2007100000 | 2007年度 | 平成19年度 | 26000 | 京都府 | 相楽発電所 | 相楽郡笠置町大字有市小字こんじ1 | 木津川 | 発電機（個数） | 2 | 個
2007100000 | 2007年度 | 平成19年度 | 26000 | 京都府 | 相楽発電所 | 相楽郡笠置町大字有市小字こんじ1 | 木津川 | 年間発電量 | 1439.1 | MWh
2007100000 | 2007年度 | 平成19年度 | 26000 | 京都府 | 布目川発電所 | 相楽郡笠置町大字飛鳥路小字ヒラセ山18-7 | 布目川 | 有効落差（最大条件時） | 111.05 | m
2007100000 | 2007年度 | 平成19年度 | 26000 | 京都府 | 布目川発電所 | 相楽郡笠置町大字飛鳥路小字ヒラセ山18-7 | 布目川 | 最大出力 | 1100 | kW
2007100000 | 2007年度 | 平成19年度 | 26000 | 京都府 | 布目川発電所 | 相楽郡笠置町大字飛鳥路小字ヒラセ山18-7 | 布目川① | 発電機（容量） | 1100 | kVA
2007100000 | 2007年度 | 平成19年度 | 26000 | 京都府 | 布目川発電所 | 相楽郡笠置町大字飛鳥路小字ヒラセ山18-7 | 布目川② | 発電機（容量） | 360 | kVA
2007100000 | 2007年度 | 平成19年度 | 26000 | 京都府 | 布目川発電所 | 相楽郡笠置町大字飛鳥路小字ヒラセ山18-7 | 布目川① | 発電機（電圧） | 3.45 | kV
2007100000 | 2007年度 | 平成19年度 | 26000 | 京都府 | 布目川発電所 | 相楽郡笠置町大字飛鳥路小字ヒラセ山18-7 | 布目川② | 発電機（電圧） | 3.45 | kV
2007100000 | 2007年度 | 平成19年度 | 26000 | 京都府 | 布目川発電所 | 相楽郡笠置町大字飛鳥路小字ヒラセ山18-7 | 布目川① | 発電機（個数） | 1 | 個
2007100000 | 2007年度 | 平成19年度 | 26000 | 京都府 | 布目川発電所 | 相楽郡笠置町大字飛鳥路小字ヒラセ山18-7 | 布目川② | 発電機（個数） | 1 | 個
2007100000 | 2007年度 | 平成19年度 | 26000 | 京都府 | 布目川発電所 | 相楽郡笠置町大字飛鳥路小字ヒラセ山18-7 | 布目川 | 年間発電量 | 759.4 | MWh
2007100000 | 2007年度 | 平成19年度 | 26000 | 京都府 | 黒田発電所 | 京都市右京区京北下黒田清水3 | 桂川 | 有効落差（最大条件時） | 45.49 | m
2007100000 | 2007年度 | 平成19年度 | 26000 | 京都府 | 黒田発電所 | 京都市右京区京北下黒田清水3 | 桂川 | 最大出力 | 980 | kW
2007100000 | 2007年度 | 平成19年度 | 26000 | 京都府 | 黒田発電所 | 京都市右京区京北下黒田清水3 | 桂川 | 発電機（容量） | 1040 | kVA
2007100000 | 2007年度 | 平成19年度 | 26000 | 京都府 | 黒田発電所 | 京都市右京区京北下黒田清水3 | 桂川 | 発電機（電圧） | 6.6 | kV
2007100000 | 2007年度 | 平成19年度 | 26000 | 京都府 | 黒田発電所 | 京都市右京区京北下黒田清水3 | 桂川 | 発電機（個数） | 1 | 個
2007100000 | 2007年度 | 平成19年度 | 26000 | 京都府 | 黒田発電所 | 京都市右京区京北下黒田清水3 | 桂川 | 年間発電量 | 4259 | MWh
2007100000 | 2007年度 | 平成19年度 | 26000 | 京都府 | 新庄発電所 | 南丹市八木町船枝拝谷2 | 桂川 | 有効落差（最大条件時） | 68.49 | m
2007100000 | 2007年度 | 平成19年度 | 26000 | 京都府 | 新庄発電所 | 南丹市八木町船枝拝谷2 | 桂川 | 最大出力 | 6700 | kW
2007100000 | 2007年度 | 平成19年度 | 26000 | 京都府 | 新庄発電所 | 南丹市八木町船枝拝谷2 | 桂川 | 発電機（容量） | 3800 | kVA
2007100000 | 2007年度 | 平成19年度 | 26000 | 京都府 | 新庄発電所 | 南丹市八木町船枝拝谷2 | 桂川 | 発電機（電圧） | 6.6 | kV
2007100000 | 2007年度 | 平成19年度 | 26000 | 京都府 | 新庄発電所 | 南丹市八木町船枝拝谷2 | 桂川 | 発電機（個数） | 2 | 個
2007100000 | 2007年度 | 平成19年度 | 26000 | 京都府 | 新庄発電所 | 南丹市八木町船枝拝谷2 | 桂川 | 年間発電量 | 16084.8 | MWh
2007100000 | 2007年度 | 平成19年度 | 26000 | 京都府 | 内宮発電所 | 福知山市大江町内宮上杉645 | 宮川 | 有効落差（最大条件時） | 49.19 | m
2007100000 | 2007年度 | 平成19年度 | 26000 | 京都府 | 内宮発電所 | 福知山市大江町内宮上杉645 | 宮川 | 最大出力 | 210 | kW
2007100000 | 2007年度 | 平成19年度 | 26000 | 京都府 | 内宮発電所 | 福知山市大江町内宮上杉645 | 宮川 | 発電機（容量） | 230 | kVA
2007100000 | 2007年度 | 平成19年度 | 26000 | 京都府 | 内宮発電所 | 福知山市大江町内宮上杉645 | 宮川 | 発電機（電圧） | 6.6 | kV
2007100000 | 2007年度 | 平成19年度 | 26000 | 京都府 | 内宮発電所 | 福知山市大江町内宮上杉645 | 宮川 | 発電機（個数） | 1 | 個
2007100000 | 2007年度 | 平成19年度 | 26000 | 京都府 | 内宮発電所 | 福知山市大江町内宮上杉645 | 宮川 | 年間発電量 | 900.1 | MWh
2007100000 | 2007年度 | 平成19年度 | 26000 | 京都府 | 橋谷発電所 | 福知山市大江町橋谷ホリカワ4-2 | 雲原川 | 有効落差（最大条件時） | 82.1 | m
2007100000 | 2007年度 | 平成19年度 | 26000 | 京都府 | 橋谷発電所 | 福知山市大江町橋谷ホリカワ4-2 | 雲原川 | 最大出力 | 410 | kW
2007100000 | 2007年度 | 平成19年度 | 26000 | 京都府 | 橋谷発電所 | 福知山市大江町橋谷ホリカワ4-2 | 雲原川 | 発電機（容量） | 550 | kVA
2007100000 | 2007年度 | 平成19年度 | 26000 | 京都府 | 橋谷発電所 | 福知山市大江町橋谷ホリカワ4-2 | 雲原川 | 発電機（電圧） | 3.3 | kV
2007100000 | 2007年度 | 平成19年度 | 26000 | 京都府 | 橋谷発電所 | 福知山市大江町橋谷ホリカワ4-2 | 雲原川 | 発電機（個数） | 1 | 個
2007100000 | 2007年度 | 平成19年度 | 26000 | 京都府 | 橋谷発電所 | 福知山市大江町橋谷ホリカワ4-2 | 雲原川 | 年間発電量 | 1606.8 | MWh
2007100000 | 2007年度 | 平成19年度 | 26000 | 京都府 | 小脇発電所 | 京丹後市丹後町小脇小字谷尻351 | 宇川 | 有効落差（最大条件時） | 58.49 | m
2007100000 | 2007年度 | 平成19年度 | 26000 | 京都府 | 小脇発電所 | 京丹後市丹後町小脇小字谷尻351 | 宇川 | 最大出力 | 800 | kW
2007100000 | 2007年度 | 平成19年度 | 26000 | 京都府 | 小脇発電所 | 京丹後市丹後町小脇小字谷尻351 | 宇川 | 発電機（容量） | 850 | kVA
2007100000 | 2007年度 | 平成19年度 | 26000 | 京都府 | 小脇発電所 | 京丹後市丹後町小脇小字谷尻351 | 宇川 | 発電機（電圧） | 6.6 | kV
2007100000 | 2007年度 | 平成19年度 | 26000 | 京都府 | 小脇発電所 | 京丹後市丹後町小脇小字谷尻351 | 宇川 | 発電機（個数） | 1 | 個
2007100000 | 2007年度 | 平成19年度 | 26000 | 京都府 | 小脇発電所 | 京丹後市丹後町小脇小字谷尻351 | 宇川 | 年間発電量 | 3009.5 | MWh
2007100000 | 2007年度 | 平成19年度 | 26000 | 京都府 | 清滝発電所 | 京都市右京区嵯峨清滝田鶴原町4 | 清滝川 | 有効落差（最大条件時） | 33.33 | m
2007100000 | 2007年度 | 平成19年度 | 26000 | 京都府 | 清滝発電所 | 京都市右京区嵯峨清滝田鶴原町4 | 清滝川 | 最大出力 | 250 | kW
2007100000 | 2007年度 | 平成19年度 | 26000 | 京都府 | 清滝発電所 | 京都市右京区嵯峨清滝田鶴原町4 | 清滝川 | 発電機（容量） | 260 | kVA
2007100000 | 2007年度 | 平成19年度 | 26000 | 京都府 | 清滝発電所 | 京都市右京区嵯峨清滝田鶴原町4 | 清滝川 | 発電機（電圧） | 3.3 | kV
2007100000 | 2007年度 | 平成19年度 | 26000 | 京都府 | 清滝発電所 | 京都市右京区嵯峨清滝田鶴原町4 | 清滝川 | 発電機（個数） | 1 | 個
2007100000 | 2007年度 | 平成19年度 | 26000 | 京都府 | 清滝発電所 | 京都市右京区嵯峨清滝田鶴原町4 | 清滝川 | 年間発電量 | 653.6 | MWh
2007100000 | 2007年度 | 平成19年度 | 26000 | 京都府 | 和知発電所 | 船井郡京丹波町市場朱柳5-1 | 由良川 | 有効落差（最大条件時） | 19.52 | m
2007100000 | 2007年度 | 平成19年度 | 26000 | 京都府 | 和知発電所 | 船井郡京丹波町市場朱柳5-1 | 由良川 | 最大出力 | 5700 | kW
2007100000 | 2007年度 | 平成19年度 | 26000 | 京都府 | 和知発電所 | 船井郡京丹波町市場朱柳5-1 | 由良川 | 発電機（容量） | 6300 | kVA
2007100000 | 2007年度 | 平成19年度 | 26000 | 京都府 | 和知発電所 | 船井郡京丹波町市場朱柳5-1 | 由良川 | 発電機（電圧） | 6.6 | kV
2007100000 | 2007年度 | 平成19年度 | 26000 | 京都府 | 和知発電所 | 船井郡京丹波町市場朱柳5-1 | 由良川 | 発電機（個数） | 1 | 個
2007100000 | 2007年度 | 平成19年度 | 26000 | 京都府 | 和知発電所 | 船井郡京丹波町市場朱柳5-1 | 由良川 | 年間発電量 | 20906.4 | MWh
2007100000 | 2007年度 | 平成19年度 | 26000 | 京都府 | 新由良川発電所 | 綾部市戸奈瀬町下ケ成65-5 | 由良川① | 有効落差（最大条件時） | 15.8 | m
2007100000 | 2007年度 | 平成19年度 | 26000 | 京都府 | 新由良川発電所 | 綾部市戸奈瀬町下ケ成65-5 | 由良川② | 有効落差（最大条件時） | 15.75 | m
2007100000 | 2007年度 | 平成19年度 | 26000 | 京都府 | 新由良川発電所 | 綾部市戸奈瀬町下ケ成65-5 | 由良川 | 最大出力 | 4900 | kW
2007100000 | 2007年度 | 平成19年度 | 26000 | 京都府 | 新由良川発電所 | 綾部市戸奈瀬町下ケ成65-5 | 由良川① | 発電機（容量） | 4700 | kVA
2007100000 | 2007年度 | 平成19年度 | 26000 | 京都府 | 新由良川発電所 | 綾部市戸奈瀬町下ケ成65-5 | 由良川② | 発電機（容量） | 580 | kVA
2007100000 | 2007年度 | 平成19年度 | 26000 | 京都府 | 新由良川発電所 | 綾部市戸奈瀬町下ケ成65-5 | 由良川① | 発電機（電圧） | 6.6 | kV
2007100000 | 2007年度 | 平成19年度 | 26000 | 京都府 | 新由良川発電所 | 綾部市戸奈瀬町下ケ成65-5 | 由良川② | 発電機（電圧） | 6.6 | kV
2007100000 | 2007年度 | 平成19年度 | 26000 | 京都府 | 新由良川発電所 | 綾部市戸奈瀬町下ケ成65-5 | 由良川① | 発電機（個数） | 1 | 個
2007100000 | 2007年度 | 平成19年度 | 26000 | 京都府 | 新由良川発電所 | 綾部市戸奈瀬町下ケ成65-5 | 由良川② | 発電機（個数） | 1 | 個
2007100000 | 2007年度 | 平成19年度 | 26000 | 京都府 | 新由良川発電所 | 綾部市戸奈瀬町下ケ成65-5 | 由良川 | 年間発電量 | 21351.7 | MWh
2007100000 | 2007年度 | 平成19年度 | 26000 | 京都府 | 高山発電所 | 相楽郡南山城村大字高尾小字奥山10-282 | 名張川 | 有効落差（最大条件時） | 53.7 | m
2007100000 | 2007年度 | 平成19年度 | 26000 | 京都府 | 高山発電所 | 相楽郡南山城村大字高尾小字奥山10-282 | 名張川 | 最大出力 | 6000 | kW
2007100000 | 2007年度 | 平成19年度 | 26000 | 京都府 | 高山発電所 | 相楽郡南山城村大字高尾小字奥山10-282 | 名張川 | 発電機（容量） | 6500 | kVA
2007100000 | 2007年度 | 平成19年度 | 26000 | 京都府 | 高山発電所 | 相楽郡南山城村大字高尾小字奥山10-282 | 名張川 | 発電機（電圧） | 6.6 | kV
2007100000 | 2007年度 | 平成19年度 | 26000 | 京都府 | 高山発電所 | 相楽郡南山城村大字高尾小字奥山10-282 | 名張川 | 発電機（個数） | 1 | 個
2007100000 | 2007年度 | 平成19年度 | 26000 | 京都府 | 高山発電所 | 相楽郡南山城村大字高尾小字奥山10-282 | 名張川 | 年間発電量 | 23383.5 | MWh
2007100000 | 2007年度 | 平成19年度 | 26000 | 京都府 | 喜撰山発電所 | 宇治市池尾南組8 | 寒谷川・淀川 | 有効落差（最大条件時） | 219.35 | m
2007100000 | 2007年度 | 平成19年度 | 26000 | 京都府 | 喜撰山発電所 | 宇治市池尾南組8 | 寒谷川・淀川 | 最大出力 | 466000 | kW
2007100000 | 2007年度 | 平成19年度 | 26000 | 京都府 | 喜撰山発電所 | 宇治市池尾南組8 | 寒谷川・淀川 | 発電機（容量） | 250000 | kVA
2007100000 | 2007年度 | 平成19年度 | 26000 | 京都府 | 喜撰山発電所 | 宇治市池尾南組8 | 寒谷川・淀川 | 発電機（電圧） | 16.5 | kV
2007100000 | 2007年度 | 平成19年度 | 26000 | 京都府 | 喜撰山発電所 | 宇治市池尾南組8 | 寒谷川・淀川 | 発電機（個数） | 2 | 個
2007100000 | 2007年度 | 平成19年度 | 26000 | 京都府 | 喜撰山発電所 | 宇治市池尾南組8 | 寒谷川・淀川 | 年間発電量 | 58980 | MWh
2007100000 | 2007年度 | 平成19年度 | 26000 | 京都府 | 宮津エネルギー研究所 | 宮津市小田宿野1001 | － | 有効落差（最大条件時） | *** | m
2007100000 | 2007年度 | 平成19年度 | 26000 | 京都府 | 宮津エネルギー研究所 | 宮津市小田宿野1001 | － | 最大出力 | 750000 | kW
2007100000 | 2007年度 | 平成19年度 | 26000 | 京都府 | 宮津エネルギー研究所 | 宮津市小田宿野1001 | －① | 発電機（容量） | 420000 | kVA
2007100000 | 2007年度 | 平成19年度 | 26000 | 京都府 | 宮津エネルギー研究所 | 宮津市小田宿野1001 | －② | 発電機（容量） | 420000 | kVA
2007100000 | 2007年度 | 平成19年度 | 26000 | 京都府 | 宮津エネルギー研究所 | 宮津市小田宿野1001 | －① | 発電機（電圧） | 17 | kV
2007100000 | 2007年度 | 平成19年度 | 26000 | 京都府 | 宮津エネルギー研究所 | 宮津市小田宿野1001 | －② | 発電機（電圧） | 22 | kV
2007100000 | 2007年度 | 平成19年度 | 26000 | 京都府 | 宮津エネルギー研究所 | 宮津市小田宿野1001 | －① | 発電機（個数） | 1 | 個
2007100000 | 2007年度 | 平成19年度 | 26000 | 京都府 | 宮津エネルギー研究所 | 宮津市小田宿野1001 | －② | 発電機（個数） | 1 | 個
2007100000 | 2007年度 | 平成19年度 | 26000 | 京都府 | 宮津エネルギー研究所 | 宮津市小田宿野1001 | － | 年間発電量 | *** | MWh
2007100000 | 2007年度 | 平成19年度 | 26000 | 京都府 | 舞鶴発電所 | 舞鶴市字千歳560-5 | － | 有効落差（最大条件時） | *** | m
2007100000 | 2007年度 | 平成19年度 | 26000 | 京都府 | 舞鶴発電所 | 舞鶴市字千歳560-5 | － | 最大出力 | 900000 | kW
2007100000 | 2007年度 | 平成19年度 | 26000 | 京都府 | 舞鶴発電所 | 舞鶴市字千歳560-5 | －① | 発電機（容量） | 605000 | kVA
2007100000 | 2007年度 | 平成19年度 | 26000 | 京都府 | 舞鶴発電所 | 舞鶴市字千歳560-5 | －② | 発電機（容量） | 430000 | kVA
2007100000 | 2007年度 | 平成19年度 | 26000 | 京都府 | 舞鶴発電所 | 舞鶴市字千歳560-5 | － | 発電機（電圧） | 20 | kV
2007100000 | 2007年度 | 平成19年度 | 26000 | 京都府 | 舞鶴発電所 | 舞鶴市字千歳560-5 | －① | 発電機（個数） | 1 | 個
2007100000 | 2007年度 | 平成19年度 | 26000 | 京都府 | 舞鶴発電所 | 舞鶴市字千歳560-5 | －② | 発電機（個数） | 1 | 個
2007100000 | 2007年度 | 平成19年度 | 26000 | 京都府 | 舞鶴発電所 | 舞鶴市字千歳560-5 | － | 年間発電量 | 5316906 | MWh
2007100000 | 2007年度 | 平成19年度 | 26000 | 京都府 | 大野発電所（府営） | 南丹市美山町樫原中ノ山 | 由良川 | 有効落差（最大条件時） | 51.74 | m
2007100000 | 2007年度 | 平成19年度 | 26000 | 京都府 | 大野発電所（府営） | 南丹市美山町樫原中ノ山 | 由良川 | 最大出力 | 11000 | kW
2007100000 | 2007年度 | 平成19年度 | 26000 | 京都府 | 大野発電所（府営） | 南丹市美山町樫原中ノ山 | 由良川 | 発電機（容量） | 12600 | kVA
2007100000 | 2007年度 | 平成19年度 | 26000 | 京都府 | 大野発電所（府営） | 南丹市美山町樫原中ノ山 | 由良川 | 発電機（電圧） | 6.6 | kV
2007100000 | 2007年度 | 平成19年度 | 26000 | 京都府 | 大野発電所（府営） | 南丹市美山町樫原中ノ山 | 由良川 | 発電機（個数） | 1 | 個
2007100000 | 2007年度 | 平成19年度 | 26000 | 京都府 | 大野発電所（府営） | 南丹市美山町樫原中ノ山 | 由良川 | 年間発電量 | 39329 | MWh
2007100000 | 2007年度 | 平成19年度 | 26000 | 京都府 | 太鼓山風力発電所（府営） | 与謝郡伊根町字野村小字太鼓山 | － | 有効落差（最大条件時） | *** | m
2007100000 | 2007年度 | 平成19年度 | 26000 | 京都府 | 太鼓山風力発電所（府営） | 与謝郡伊根町字野村小字太鼓山 | － | 最大出力 | 4500 | kW
2007100000 | 2007年度 | 平成19年度 | 26000 | 京都府 | 太鼓山風力発電所（府営） | 与謝郡伊根町字野村小字太鼓山 | － | 発電機（容量） | 882 | kVA
2007100000 | 2007年度 | 平成19年度 | 26000 | 京都府 | 太鼓山風力発電所（府営） | 与謝郡伊根町字野村小字太鼓山 | － | 発電機（電圧） | 0.69 | kV
2007100000 | 2007年度 | 平成19年度 | 26000 | 京都府 | 太鼓山風力発電所（府営） | 与謝郡伊根町字野村小字太鼓山 | － | 発電機（個数） | 6 | 個
2007100000 | 2007年度 | 平成19年度 | 26000 | 京都府 | 太鼓山風力発電所（府営） | 与謝郡伊根町字野村小字太鼓山 | － | 年間発電量 | 4341 | MWh
2008100000 | 2008年度 | 平成20年度 | 26000 | 京都府 | 洛北発電所 | 京都市左京区静市市原町1406 | 鴨川 | 有効落差（最大条件時） | 47.48 | m
2008100000 | 2008年度 | 平成20年度 | 26000 | 京都府 | 洛北発電所 | 京都市左京区静市市原町1406 | 鞍馬川・静原川 | 有効落差（最大条件時） | 39.42 | m
2008100000 | 2008年度 | 平成20年度 | 26000 | 京都府 | 洛北発電所 | 京都市左京区静市市原町1406 | 鴨川・鞍馬川・静原川 | 最大出力 | 450 | kW
2008100000 | 2008年度 | 平成20年度 | 26000 | 京都府 | 洛北発電所 | 京都市左京区静市市原町1406 | 鴨川・鞍馬川・静原川 | 発電機（容量） | 302 | kVA
2008100000 | 2008年度 | 平成20年度 | 26000 | 京都府 | 洛北発電所 | 京都市左京区静市市原町1406 | 鴨川・鞍馬川・静原川 | 発電機（電圧） | 3.3 | kV
2008100000 | 2008年度 | 平成20年度 | 26000 | 京都府 | 洛北発電所 | 京都市左京区静市市原町1406 | 鴨川・鞍馬川・静原川 | 発電機（個数） | 2 | 個
2008100000 | 2008年度 | 平成20年度 | 26000 | 京都府 | 洛北発電所 | 京都市左京区静市市原町1406 | 鴨川・鞍馬川・静原川 | 年間発電量 | 1273 | MWh
2008100000 | 2008年度 | 平成20年度 | 26000 | 京都府 | 蹴上発電所 | 京都市左京区粟田口鳥居町1 | 琵琶湖 | 有効落差（最大条件時） | 33.74 | m
2008100000 | 2008年度 | 平成20年度 | 26000 | 京都府 | 蹴上発電所 | 京都市左京区粟田口鳥居町1 | 琵琶湖 | 最大出力 | 4500 | kW
2008100000 | 2008年度 | 平成20年度 | 26000 | 京都府 | 蹴上発電所 | 京都市左京区粟田口鳥居町1 | 琵琶湖① | 発電機（容量） | 7500 | kVA
2008100000 | 2008年度 | 平成20年度 | 26000 | 京都府 | 蹴上発電所 | 京都市左京区粟田口鳥居町1 | 琵琶湖② | 発電機（容量） | 5000 | kVA
2008100000 | 2008年度 | 平成20年度 | 26000 | 京都府 | 蹴上発電所 | 京都市左京区粟田口鳥居町1 | 琵琶湖① | 発電機（電圧） | 6.6 | kV
2008100000 | 2008年度 | 平成20年度 | 26000 | 京都府 | 蹴上発電所 | 京都市左京区粟田口鳥居町1 | 琵琶湖② | 発電機（電圧） | 6.6 | kV
2008100000 | 2008年度 | 平成20年度 | 26000 | 京都府 | 蹴上発電所 | 京都市左京区粟田口鳥居町1 | 琵琶湖① | 発電機（個数） | 1 | 個
2008100000 | 2008年度 | 平成20年度 | 26000 | 京都府 | 蹴上発電所 | 京都市左京区粟田口鳥居町1 | 琵琶湖② | 発電機（個数） | 1 | 個
2008100000 | 2008年度 | 平成20年度 | 26000 | 京都府 | 蹴上発電所 | 京都市左京区粟田口鳥居町1 | 琵琶湖 | 年間発電量 | 19427 | MWh
2008100000 | 2008年度 | 平成20年度 | 26000 | 京都府 | 夷川発電所 | 京都市左京区聖護院蓮華蔵町33の3 | 琵琶湖 | 有効落差（最大条件時） | 3.42 | m
2008100000 | 2008年度 | 平成20年度 | 26000 | 京都府 | 夷川発電所 | 京都市左京区聖護院蓮華蔵町33の3 | 琵琶湖 | 最大出力 | 300 | kW
2008100000 | 2008年度 | 平成20年度 | 26000 | 京都府 | 夷川発電所 | 京都市左京区聖護院蓮華蔵町33の3 | 琵琶湖 | 発電機（容量） | 320 | kVA
2008100000 | 2008年度 | 平成20年度 | 26000 | 京都府 | 夷川発電所 | 京都市左京区聖護院蓮華蔵町33の3 | 琵琶湖 | 発電機（電圧） | 6.6 | kV
2008100000 | 2008年度 | 平成20年度 | 26000 | 京都府 | 夷川発電所 | 京都市左京区聖護院蓮華蔵町33の3 | 琵琶湖 | 発電機（個数） | 1 | 個
2008100000 | 2008年度 | 平成20年度 | 26000 | 京都府 | 夷川発電所 | 京都市左京区聖護院蓮華蔵町33の3 | 琵琶湖 | 年間発電量 | 1781 | MWh
2008100000 | 2008年度 | 平成20年度 | 26000 | 京都府 | 栂ノ尾発電所 | 京都市右京区梅ヶ畑川西町53の2 | 清滝川 | 有効落差（最大条件時） | 57.7 | m
2008100000 | 2008年度 | 平成20年度 | 26000 | 京都府 | 栂ノ尾発電所 | 京都市右京区梅ヶ畑川西町53の2 | 清滝川 | 最大出力 | 750 | kW
2008100000 | 2008年度 | 平成20年度 | 26000 | 京都府 | 栂ノ尾発電所 | 京都市右京区梅ヶ畑川西町53の2 | 清滝川 | 発電機（容量） | 950 | kVA
2008100000 | 2008年度 | 平成20年度 | 26000 | 京都府 | 栂ノ尾発電所 | 京都市右京区梅ヶ畑川西町53の2 | 清滝川 | 発電機（電圧） | 3.5 | kV
2008100000 | 2008年度 | 平成20年度 | 26000 | 京都府 | 栂ノ尾発電所 | 京都市右京区梅ヶ畑川西町53の2 | 清滝川 | 発電機（個数） | 1 | 個
2008100000 | 2008年度 | 平成20年度 | 26000 | 京都府 | 栂ノ尾発電所 | 京都市右京区梅ヶ畑川西町53の2 | 清滝川 | 年間発電量 | 2265 | MWh
2008100000 | 2008年度 | 平成20年度 | 26000 | 京都府 | 墨染発電所 | 京都市伏見区桃山町丹下14の11 | 琵琶湖 | 有効落差（最大条件時） | 14.31 | m
2008100000 | 2008年度 | 平成20年度 | 26000 | 京都府 | 墨染発電所 | 京都市伏見区桃山町丹下14の11 | 琵琶湖 | 最大出力 | 2200 | kW
2008100000 | 2008年度 | 平成20年度 | 26000 | 京都府 | 墨染発電所 | 京都市伏見区桃山町丹下14の11 | 琵琶湖 | 発電機（容量） | 2550 | kVA
2008100000 | 2008年度 | 平成20年度 | 26000 | 京都府 | 墨染発電所 | 京都市伏見区桃山町丹下14の11 | 琵琶湖 | 発電機（電圧） | 3.45 | kV
2008100000 | 2008年度 | 平成20年度 | 26000 | 京都府 | 墨染発電所 | 京都市伏見区桃山町丹下14の11 | 琵琶湖 | 発電機（個数） | 1 | 個
2008100000 | 2008年度 | 平成20年度 | 26000 | 京都府 | 墨染発電所 | 京都市伏見区桃山町丹下14の11 | 琵琶湖 | 年間発電量 | 8722 | MWh
2008100000 | 2008年度 | 平成20年度 | 26000 | 京都府 | 山家発電所 | 綾部市山家広瀬町上の町129の2 | 上林川 | 有効落差（最大条件時） | 26.43 | m
2008100000 | 2008年度 | 平成20年度 | 26000 | 京都府 | 山家発電所 | 綾部市山家広瀬町上の町129の2 | 上林川 | 最大出力 | 760 | kW
2008100000 | 2008年度 | 平成20年度 | 26000 | 京都府 | 山家発電所 | 綾部市山家広瀬町上の町129の2 | 上林川 | 発電機（容量） | 810 | kVA
2008100000 | 2008年度 | 平成20年度 | 26000 | 京都府 | 山家発電所 | 綾部市山家広瀬町上の町129の2 | 上林川 | 発電機（電圧） | 6.6 | kV
2008100000 | 2008年度 | 平成20年度 | 26000 | 京都府 | 山家発電所 | 綾部市山家広瀬町上の町129の2 | 上林川 | 発電機（個数） | 1 | 個
2008100000 | 2008年度 | 平成20年度 | 26000 | 京都府 | 山家発電所 | 綾部市山家広瀬町上の町129の2 | 上林川 | 年間発電量 | 3671 | MWh
2008100000 | 2008年度 | 平成20年度 | 26000 | 京都府 | 天ケ瀬発電所 | 宇治市宇治金井戸14の4 | 淀川 | 有効落差（最大条件時） | 57.1 | m
2008100000 | 2008年度 | 平成20年度 | 26000 | 京都府 | 天ケ瀬発電所 | 宇治市宇治金井戸14の4 | 淀川 | 最大出力 | 92000 | kW
2008100000 | 2008年度 | 平成20年度 | 26000 | 京都府 | 天ケ瀬発電所 | 宇治市宇治金井戸14の4 | 淀川 | 発電機（容量） | 55000 | kVA
2008100000 | 2008年度 | 平成20年度 | 26000 | 京都府 | 天ケ瀬発電所 | 宇治市宇治金井戸14の4 | 淀川 | 発電機（電圧） | 13.2 | kV
2008100000 | 2008年度 | 平成20年度 | 26000 | 京都府 | 天ケ瀬発電所 | 宇治市宇治金井戸14の4 | 淀川 | 発電機（個数） | 2 | 個
2008100000 | 2008年度 | 平成20年度 | 26000 | 京都府 | 天ケ瀬発電所 | 宇治市宇治金井戸14の4 | 淀川 | 年間発電量 | 255756 | MWh
2008100000 | 2008年度 | 平成20年度 | 26000 | 京都府 | 宇治発電所 | 宇治市宇治山田28の2 | 淀川・志津川 | 有効落差（最大条件時） | 61.953 | m
2008100000 | 2008年度 | 平成20年度 | 26000 | 京都府 | 宇治発電所 | 宇治市宇治山田28の2 | 淀川・志津川 | 最大出力 | 32500 | kW
2008100000 | 2008年度 | 平成20年度 | 26000 | 京都府 | 宇治発電所 | 宇治市宇治山田28の2 | 淀川・志津川 | 発電機（容量） | 7300 | kVA
2008100000 | 2008年度 | 平成20年度 | 26000 | 京都府 | 宇治発電所 | 宇治市宇治山田28の2 | 淀川・志津川 | 発電機（電圧） | 11 | kV
2008100000 | 2008年度 | 平成20年度 | 26000 | 京都府 | 宇治発電所 | 宇治市宇治山田28の2 | 淀川・志津川 | 発電機（個数） | 5 | 個
2008100000 | 2008年度 | 平成20年度 | 26000 | 京都府 | 宇治発電所 | 宇治市宇治山田28の2 | 淀川・志津川 | 年間発電量 | 236652 | MWh
2008100000 | 2008年度 | 平成20年度 | 26000 | 京都府 | 大河原発電所 | 相楽郡南山城村大字北大河原小字川浦1の8 | 木津川 | 有効落差（最大条件時） | 21.5 | m
2008100000 | 2008年度 | 平成20年度 | 26000 | 京都府 | 大河原発電所 | 相楽郡南山城村大字北大河原小字川浦1の8 | 木津川 | 最大出力 | 3200 | kW
2008100000 | 2008年度 | 平成20年度 | 26000 | 京都府 | 大河原発電所 | 相楽郡南山城村大字北大河原小字川浦1の8 | 木津川 | 発電機（容量） | 1710 | kVA
2008100000 | 2008年度 | 平成20年度 | 26000 | 京都府 | 大河原発電所 | 相楽郡南山城村大字北大河原小字川浦1の8 | 木津川 | 発電機（電圧） | 3.5 | kV
2008100000 | 2008年度 | 平成20年度 | 26000 | 京都府 | 大河原発電所 | 相楽郡南山城村大字北大河原小字川浦1の8 | 木津川 | 発電機（個数） | 2 | 個
2008100000 | 2008年度 | 平成20年度 | 26000 | 京都府 | 大河原発電所 | 相楽郡南山城村大字北大河原小字川浦1の8 | 木津川 | 年間発電量 | 16742 | MWh
2008100000 | 2008年度 | 平成20年度 | 26000 | 京都府 | 相楽発電所 | 相楽郡笠置町大字有市小字こんじ1 | 木津川 | 有効落差（最大条件時） | 3.3 | m
2008100000 | 2008年度 | 平成20年度 | 26000 | 京都府 | 相楽発電所 | 相楽郡笠置町大字有市小字こんじ1 | 木津川 | 最大出力 | 710 | kW
2008100000 | 2008年度 | 平成20年度 | 26000 | 京都府 | 相楽発電所 | 相楽郡笠置町大字有市小字こんじ1 | 木津川 | 発電機（容量） | 410 | kVA
2008100000 | 2008年度 | 平成20年度 | 26000 | 京都府 | 相楽発電所 | 相楽郡笠置町大字有市小字こんじ1 | 木津川 | 発電機（電圧） | 3.3 | kV
2008100000 | 2008年度 | 平成20年度 | 26000 | 京都府 | 相楽発電所 | 相楽郡笠置町大字有市小字こんじ1 | 木津川 | 発電機（個数） | 2 | 個
2008100000 | 2008年度 | 平成20年度 | 26000 | 京都府 | 相楽発電所 | 相楽郡笠置町大字有市小字こんじ1 | 木津川 | 年間発電量 | 2122 | MWh
2008100000 | 2008年度 | 平成20年度 | 26000 | 京都府 | 布目川発電所 | 相楽郡笠置町大字飛鳥路小字ヒラセ山18-7 | 布目川 | 有効落差（最大条件時） | 111.05 | m
2008100000 | 2008年度 | 平成20年度 | 26000 | 京都府 | 布目川発電所 | 相楽郡笠置町大字飛鳥路小字ヒラセ山18-7 | 布目川 | 最大出力 | 1100 | kW
2008100000 | 2008年度 | 平成20年度 | 26000 | 京都府 | 布目川発電所 | 相楽郡笠置町大字飛鳥路小字ヒラセ山18-7 | 布目川① | 発電機（容量） | 1100 | kVA
2008100000 | 2008年度 | 平成20年度 | 26000 | 京都府 | 布目川発電所 | 相楽郡笠置町大字飛鳥路小字ヒラセ山18-7 | 布目川② | 発電機（容量） | 360 | kVA
2008100000 | 2008年度 | 平成20年度 | 26000 | 京都府 | 布目川発電所 | 相楽郡笠置町大字飛鳥路小字ヒラセ山18-7 | 布目川① | 発電機（電圧） | 3.45 | kV
2008100000 | 2008年度 | 平成20年度 | 26000 | 京都府 | 布目川発電所 | 相楽郡笠置町大字飛鳥路小字ヒラセ山18-7 | 布目川② | 発電機（電圧） | 3.45 | kV
2008100000 | 2008年度 | 平成20年度 | 26000 | 京都府 | 布目川発電所 | 相楽郡笠置町大字飛鳥路小字ヒラセ山18-7 | 布目川① | 発電機（個数） | 1 | 個
2008100000 | 2008年度 | 平成20年度 | 26000 | 京都府 | 布目川発電所 | 相楽郡笠置町大字飛鳥路小字ヒラセ山18-7 | 布目川② | 発電機（個数） | 1 | 個
2008100000 | 2008年度 | 平成20年度 | 26000 | 京都府 | 布目川発電所 | 相楽郡笠置町大字飛鳥路小字ヒラセ山18-7 | 布目川 | 年間発電量 | 2808 | MWh
2008100000 | 2008年度 | 平成20年度 | 26000 | 京都府 | 黒田発電所 | 京都市右京区京北下黒田清水3 | 桂川 | 有効落差（最大条件時） | 45.49 | m
2008100000 | 2008年度 | 平成20年度 | 26000 | 京都府 | 黒田発電所 | 京都市右京区京北下黒田清水3 | 桂川 | 最大出力 | 980 | kW
2008100000 | 2008年度 | 平成20年度 | 26000 | 京都府 | 黒田発電所 | 京都市右京区京北下黒田清水3 | 桂川 | 発電機（容量） | 1040 | kVA
2008100000 | 2008年度 | 平成20年度 | 26000 | 京都府 | 黒田発電所 | 京都市右京区京北下黒田清水3 | 桂川 | 発電機（電圧） | 6.6 | kV
2008100000 | 2008年度 | 平成20年度 | 26000 | 京都府 | 黒田発電所 | 京都市右京区京北下黒田清水3 | 桂川 | 発電機（個数） | 1 | 個
2008100000 | 2008年度 | 平成20年度 | 26000 | 京都府 | 黒田発電所 | 京都市右京区京北下黒田清水3 | 桂川 | 年間発電量 | 3888 | MWh
2008100000 | 2008年度 | 平成20年度 | 26000 | 京都府 | 新庄発電所 | 南丹市八木町船枝拝谷2 | 桂川 | 有効落差（最大条件時） | 68.49 | m
2008100000 | 2008年度 | 平成20年度 | 26000 | 京都府 | 新庄発電所 | 南丹市八木町船枝拝谷2 | 桂川 | 最大出力 | 6700 | kW
2008100000 | 2008年度 | 平成20年度 | 26000 | 京都府 | 新庄発電所 | 南丹市八木町船枝拝谷2 | 桂川 | 発電機（容量） | 3800 | kVA
2008100000 | 2008年度 | 平成20年度 | 26000 | 京都府 | 新庄発電所 | 南丹市八木町船枝拝谷2 | 桂川 | 発電機（電圧） | 6.6 | kV
2008100000 | 2008年度 | 平成20年度 | 26000 | 京都府 | 新庄発電所 | 南丹市八木町船枝拝谷2 | 桂川 | 発電機（個数） | 2 | 個
2008100000 | 2008年度 | 平成20年度 | 26000 | 京都府 | 新庄発電所 | 南丹市八木町船枝拝谷2 | 桂川 | 年間発電量 | 17115 | MWh
2008100000 | 2008年度 | 平成20年度 | 26000 | 京都府 | 内宮発電所 | 福知山市大江町内宮上杉645 | 宮川 | 有効落差（最大条件時） | 49.19 | m
2008100000 | 2008年度 | 平成20年度 | 26000 | 京都府 | 内宮発電所 | 福知山市大江町内宮上杉645 | 宮川 | 最大出力 | 210 | kW
2008100000 | 2008年度 | 平成20年度 | 26000 | 京都府 | 内宮発電所 | 福知山市大江町内宮上杉645 | 宮川 | 発電機（容量） | 230 | kVA
2008100000 | 2008年度 | 平成20年度 | 26000 | 京都府 | 内宮発電所 | 福知山市大江町内宮上杉645 | 宮川 | 発電機（電圧） | 6.6 | kV
2008100000 | 2008年度 | 平成20年度 | 26000 | 京都府 | 内宮発電所 | 福知山市大江町内宮上杉645 | 宮川 | 発電機（個数） | 1 | 個
2008100000 | 2008年度 | 平成20年度 | 26000 | 京都府 | 内宮発電所 | 福知山市大江町内宮上杉645 | 宮川 | 年間発電量 | 1031 | MWh
2008100000 | 2008年度 | 平成20年度 | 26000 | 京都府 | 橋谷発電所 | 福知山市大江町橋谷ホリカワ3 | 雲原川 | 有効落差（最大条件時） | 82.1 | m
2008100000 | 2008年度 | 平成20年度 | 26000 | 京都府 | 橋谷発電所 | 福知山市大江町橋谷ホリカワ3 | 雲原川 | 最大出力 | 410 | kW
2008100000 | 2008年度 | 平成20年度 | 26000 | 京都府 | 橋谷発電所 | 福知山市大江町橋谷ホリカワ3 | 雲原川 | 発電機（容量） | 550 | kVA
2008100000 | 2008年度 | 平成20年度 | 26000 | 京都府 | 橋谷発電所 | 福知山市大江町橋谷ホリカワ3 | 雲原川 | 発電機（電圧） | 3.3 | kV
2008100000 | 2008年度 | 平成20年度 | 26000 | 京都府 | 橋谷発電所 | 福知山市大江町橋谷ホリカワ3 | 雲原川 | 発電機（個数） | 1 | 個
2008100000 | 2008年度 | 平成20年度 | 26000 | 京都府 | 橋谷発電所 | 福知山市大江町橋谷ホリカワ3 | 雲原川 | 年間発電量 | 2365 | MWh
2008100000 | 2008年度 | 平成20年度 | 26000 | 京都府 | 小脇発電所 | 京丹後市丹後町小脇小字谷尻351 | 宇川 | 有効落差（最大条件時） | 58.49 | m
2008100000 | 2008年度 | 平成20年度 | 26000 | 京都府 | 小脇発電所 | 京丹後市丹後町小脇小字谷尻351 | 宇川 | 最大出力 | 800 | kW
2008100000 | 2008年度 | 平成20年度 | 26000 | 京都府 | 小脇発電所 | 京丹後市丹後町小脇小字谷尻351 | 宇川 | 発電機（容量） | 850 | kVA
2008100000 | 2008年度 | 平成20年度 | 26000 | 京都府 | 小脇発電所 | 京丹後市丹後町小脇小字谷尻351 | 宇川 | 発電機（電圧） | 6.6 | kV
2008100000 | 2008年度 | 平成20年度 | 26000 | 京都府 | 小脇発電所 | 京丹後市丹後町小脇小字谷尻351 | 宇川 | 発電機（個数） | 1 | 個
2008100000 | 2008年度 | 平成20年度 | 26000 | 京都府 | 小脇発電所 | 京丹後市丹後町小脇小字谷尻351 | 宇川 | 年間発電量 | 2376 | MWh
2008100000 | 2008年度 | 平成20年度 | 26000 | 京都府 | 清滝発電所 | 京都市右京区嵯峨清滝田鶴原町4 | 清滝川 | 有効落差（最大条件時） | 33.33 | m
2008100000 | 2008年度 | 平成20年度 | 26000 | 京都府 | 清滝発電所 | 京都市右京区嵯峨清滝田鶴原町4 | 清滝川 | 最大出力 | 250 | kW
2008100000 | 2008年度 | 平成20年度 | 26000 | 京都府 | 清滝発電所 | 京都市右京区嵯峨清滝田鶴原町4 | 清滝川 | 発電機（容量） | 260 | kVA
2008100000 | 2008年度 | 平成20年度 | 26000 | 京都府 | 清滝発電所 | 京都市右京区嵯峨清滝田鶴原町4 | 清滝川 | 発電機（電圧） | 3.3 | kV
2008100000 | 2008年度 | 平成20年度 | 26000 | 京都府 | 清滝発電所 | 京都市右京区嵯峨清滝田鶴原町4 | 清滝川 | 発電機（個数） | 1 | 個
2008100000 | 2008年度 | 平成20年度 | 26000 | 京都府 | 清滝発電所 | 京都市右京区嵯峨清滝田鶴原町4 | 清滝川 | 年間発電量 | 762 | MWh
2008100000 | 2008年度 | 平成20年度 | 26000 | 京都府 | 和知発電所 | 船井郡京丹波町市場朱柳5-1 | 由良川 | 有効落差（最大条件時） | 19.52 | m
2008100000 | 2008年度 | 平成20年度 | 26000 | 京都府 | 和知発電所 | 船井郡京丹波町市場朱柳5-1 | 由良川 | 最大出力 | 5700 | kW
2008100000 | 2008年度 | 平成20年度 | 26000 | 京都府 | 和知発電所 | 船井郡京丹波町市場朱柳5-1 | 由良川 | 発電機（容量） | 6300 | kVA
2008100000 | 2008年度 | 平成20年度 | 26000 | 京都府 | 和知発電所 | 船井郡京丹波町市場朱柳5-1 | 由良川 | 発電機（電圧） | 6.6 | kV
2008100000 | 2008年度 | 平成20年度 | 26000 | 京都府 | 和知発電所 | 船井郡京丹波町市場朱柳5-1 | 由良川 | 発電機（個数） | 1 | 個
2008100000 | 2008年度 | 平成20年度 | 26000 | 京都府 | 和知発電所 | 船井郡京丹波町市場朱柳5-1 | 由良川 | 年間発電量 | 20643 | MWh
2008100000 | 2008年度 | 平成20年度 | 26000 | 京都府 | 新由良川発電所 | 綾部市戸奈瀬町下ケ成65-5 | 由良川① | 有効落差（最大条件時） | 15.8 | m
2008100000 | 2008年度 | 平成20年度 | 26000 | 京都府 | 新由良川発電所 | 綾部市戸奈瀬町下ケ成65-5 | 由良川② | 有効落差（最大条件時） | 15.75 | m
2008100000 | 2008年度 | 平成20年度 | 26000 | 京都府 | 新由良川発電所 | 綾部市戸奈瀬町下ケ成65-5 | 由良川 | 最大出力 | 4900 | kW
2008100000 | 2008年度 | 平成20年度 | 26000 | 京都府 | 新由良川発電所 | 綾部市戸奈瀬町下ケ成65-5 | 由良川① | 発電機（容量） | 4700 | kVA
2008100000 | 2008年度 | 平成20年度 | 26000 | 京都府 | 新由良川発電所 | 綾部市戸奈瀬町下ケ成65-5 | 由良川② | 発電機（容量） | 580 | kVA
2008100000 | 2008年度 | 平成20年度 | 26000 | 京都府 | 新由良川発電所 | 綾部市戸奈瀬町下ケ成65-5 | 由良川① | 発電機（電圧） | 6.6 | kV
2008100000 | 2008年度 | 平成20年度 | 26000 | 京都府 | 新由良川発電所 | 綾部市戸奈瀬町下ケ成65-5 | 由良川② | 発電機（電圧） | 6.6 | kV
2008100000 | 2008年度 | 平成20年度 | 26000 | 京都府 | 新由良川発電所 | 綾部市戸奈瀬町下ケ成65-5 | 由良川① | 発電機（個数） | 1 | 個
2008100000 | 2008年度 | 平成20年度 | 26000 | 京都府 | 新由良川発電所 | 綾部市戸奈瀬町下ケ成65-5 | 由良川② | 発電機（個数） | 1 | 個
2008100000 | 2008年度 | 平成20年度 | 26000 | 京都府 | 新由良川発電所 | 綾部市戸奈瀬町下ケ成65-5 | 由良川 | 年間発電量 | 19642 | MWh
2008100000 | 2008年度 | 平成20年度 | 26000 | 京都府 | 高山発電所 | 相楽郡南山城村大字高尾小字奥山10-282 | 名張川 | 有効落差（最大条件時） | 53.7 | m
2008100000 | 2008年度 | 平成20年度 | 26000 | 京都府 | 高山発電所 | 相楽郡南山城村大字高尾小字奥山10-282 | 名張川 | 最大出力 | 6000 | kW
2008100000 | 2008年度 | 平成20年度 | 26000 | 京都府 | 高山発電所 | 相楽郡南山城村大字高尾小字奥山10-282 | 名張川 | 発電機（容量） | 6500 | kVA
2008100000 | 2008年度 | 平成20年度 | 26000 | 京都府 | 高山発電所 | 相楽郡南山城村大字高尾小字奥山10-282 | 名張川 | 発電機（電圧） | 6.6 | kV
2008100000 | 2008年度 | 平成20年度 | 26000 | 京都府 | 高山発電所 | 相楽郡南山城村大字高尾小字奥山10-282 | 名張川 | 発電機（個数） | 1 | 個
2008100000 | 2008年度 | 平成20年度 | 26000 | 京都府 | 高山発電所 | 相楽郡南山城村大字高尾小字奥山10-282 | 名張川 | 年間発電量 | 30459 | MWh
2008100000 | 2008年度 | 平成20年度 | 26000 | 京都府 | 喜撰山発電所 | 宇治市池尾南組8 | 寒谷川・淀川 | 有効落差（最大条件時） | 219.35 | m
2008100000 | 2008年度 | 平成20年度 | 26000 | 京都府 | 喜撰山発電所 | 宇治市池尾南組8 | 寒谷川・淀川 | 最大出力 | 466000 | kW
2008100000 | 2008年度 | 平成20年度 | 26000 | 京都府 | 喜撰山発電所 | 宇治市池尾南組8 | 寒谷川・淀川 | 発電機（容量） | 250000 | kVA
2008100000 | 2008年度 | 平成20年度 | 26000 | 京都府 | 喜撰山発電所 | 宇治市池尾南組8 | 寒谷川・淀川 | 発電機（電圧） | 16.5 | kV
2008100000 | 2008年度 | 平成20年度 | 26000 | 京都府 | 喜撰山発電所 | 宇治市池尾南組8 | 寒谷川・淀川 | 発電機（個数） | 2 | 個
2008100000 | 2008年度 | 平成20年度 | 26000 | 京都府 | 喜撰山発電所 | 宇治市池尾南組8 | 寒谷川・淀川 | 年間発電量 | 23960 | MWh
2008100000 | 2008年度 | 平成20年度 | 26000 | 京都府 | 宮津エネルギー研究所 | 宮津市小田宿野1001 | － | 有効落差（最大条件時） | *** | m
2008100000 | 2008年度 | 平成20年度 | 26000 | 京都府 | 宮津エネルギー研究所 | 宮津市小田宿野1001 | － | 最大出力 | 750000 | kW
2008100000 | 2008年度 | 平成20年度 | 26000 | 京都府 | 宮津エネルギー研究所 | 宮津市小田宿野1001 | －① | 発電機（容量） | 420000 | kVA
2008100000 | 2008年度 | 平成20年度 | 26000 | 京都府 | 宮津エネルギー研究所 | 宮津市小田宿野1001 | －② | 発電機（容量） | 420000 | kVA
2008100000 | 2008年度 | 平成20年度 | 26000 | 京都府 | 宮津エネルギー研究所 | 宮津市小田宿野1001 | －① | 発電機（電圧） | 17 | kV
2008100000 | 2008年度 | 平成20年度 | 26000 | 京都府 | 宮津エネルギー研究所 | 宮津市小田宿野1001 | －② | 発電機（電圧） | 22 | kV
2008100000 | 2008年度 | 平成20年度 | 26000 | 京都府 | 宮津エネルギー研究所 | 宮津市小田宿野1001 | －① | 発電機（個数） | 1 | 個
2008100000 | 2008年度 | 平成20年度 | 26000 | 京都府 | 宮津エネルギー研究所 | 宮津市小田宿野1001 | －② | 発電機（個数） | 1 | 個
2008100000 | 2008年度 | 平成20年度 | 26000 | 京都府 | 宮津エネルギー研究所 | 宮津市小田宿野1001 | － | 年間発電量 | *** | MWh
2008100000 | 2008年度 | 平成20年度 | 26000 | 京都府 | 舞鶴発電所 | 舞鶴市字千歳560-5 | － | 有効落差（最大条件時） | *** | m
2008100000 | 2008年度 | 平成20年度 | 26000 | 京都府 | 舞鶴発電所 | 舞鶴市字千歳560-5 | － | 最大出力 | 900000 | kW
2008100000 | 2008年度 | 平成20年度 | 26000 | 京都府 | 舞鶴発電所 | 舞鶴市字千歳560-5 | －① | 発電機（容量） | 605000 | kVA
2008100000 | 2008年度 | 平成20年度 | 26000 | 京都府 | 舞鶴発電所 | 舞鶴市字千歳560-5 | －② | 発電機（容量） | 430000 | kVA
2008100000 | 2008年度 | 平成20年度 | 26000 | 京都府 | 舞鶴発電所 | 舞鶴市字千歳560-5 | － | 発電機（電圧） | 20 | kV
2008100000 | 2008年度 | 平成20年度 | 26000 | 京都府 | 舞鶴発電所 | 舞鶴市字千歳560-5 | －① | 発電機（個数） | 1 | 個
2008100000 | 2008年度 | 平成20年度 | 26000 | 京都府 | 舞鶴発電所 | 舞鶴市字千歳560-5 | －② | 発電機（個数） | 1 | 個
2008100000 | 2008年度 | 平成20年度 | 26000 | 京都府 | 舞鶴発電所 | 舞鶴市字千歳560-5 | － | 年間発電量 | 7219772 | MWh
2008100000 | 2008年度 | 平成20年度 | 26000 | 京都府 | 大野発電所（府営） | 南丹市美山町樫原中ノ山 | 由良川 | 有効落差（最大条件時） | 51.74 | m
2008100000 | 2008年度 | 平成20年度 | 26000 | 京都府 | 大野発電所（府営） | 南丹市美山町樫原中ノ山 | 由良川 | 最大出力 | 11000 | kW
2008100000 | 2008年度 | 平成20年度 | 26000 | 京都府 | 大野発電所（府営） | 南丹市美山町樫原中ノ山 | 由良川 | 発電機（容量） | 12600 | kVA
2008100000 | 2008年度 | 平成20年度 | 26000 | 京都府 | 大野発電所（府営） | 南丹市美山町樫原中ノ山 | 由良川 | 発電機（電圧） | 6.6 | kV
2008100000 | 2008年度 | 平成20年度 | 26000 | 京都府 | 大野発電所（府営） | 南丹市美山町樫原中ノ山 | 由良川 | 発電機（個数） | 1 | 個
2008100000 | 2008年度 | 平成20年度 | 26000 | 京都府 | 大野発電所（府営） | 南丹市美山町樫原中ノ山 | 由良川 | 年間発電量 | 41813 | MWh
2008100000 | 2008年度 | 平成20年度 | 26000 | 京都府 | 太鼓山風力発電所（府営） | 与謝郡伊根町字野村小字太鼓山 | － | 有効落差（最大条件時） | *** | m
2008100000 | 2008年度 | 平成20年度 | 26000 | 京都府 | 太鼓山風力発電所（府営） | 与謝郡伊根町字野村小字太鼓山 | － | 最大出力 | 4500 | kW
2008100000 | 2008年度 | 平成20年度 | 26000 | 京都府 | 太鼓山風力発電所（府営） | 与謝郡伊根町字野村小字太鼓山 | － | 発電機（容量） | 882 | kVA
2008100000 | 2008年度 | 平成20年度 | 26000 | 京都府 | 太鼓山風力発電所（府営） | 与謝郡伊根町字野村小字太鼓山 | － | 発電機（電圧） | 0.69 | kV
2008100000 | 2008年度 | 平成20年度 | 26000 | 京都府 | 太鼓山風力発電所（府営） | 与謝郡伊根町字野村小字太鼓山 | － | 発電機（個数） | 6 | 個
2008100000 | 2008年度 | 平成20年度 | 26000 | 京都府 | 太鼓山風力発電所（府営） | 与謝郡伊根町字野村小字太鼓山 | － | 年間発電量 | 4186 | MWh
2009100000 | 2009年度 | 平成21年度 | 26000 | 京都府 | 洛北発電所 | 京都市左京区静市市原町1406 | 鴨川 | 有効落差（最大条件時） | 47.48 | m
2009100000 | 2009年度 | 平成21年度 | 26000 | 京都府 | 洛北発電所 | 京都市左京区静市市原町1406 | 鞍馬川・静原川 | 有効落差（最大条件時） | 39.42 | m
2009100000 | 2009年度 | 平成21年度 | 26000 | 京都府 | 洛北発電所 | 京都市左京区静市市原町1406 | 鴨川・鞍馬川・静原川 | 最大出力 | 450 | kW
2009100000 | 2009年度 | 平成21年度 | 26000 | 京都府 | 洛北発電所 | 京都市左京区静市市原町1406 | 鴨川・鞍馬川・静原川 | 発電機（容量） | 302 | kVA
2009100000 | 2009年度 | 平成21年度 | 26000 | 京都府 | 洛北発電所 | 京都市左京区静市市原町1406 | 鴨川・鞍馬川・静原川 | 発電機（電圧） | 3.3 | kV
2009100000 | 2009年度 | 平成21年度 | 26000 | 京都府 | 洛北発電所 | 京都市左京区静市市原町1406 | 鴨川・鞍馬川・静原川 | 発電機（個数） | 2 | 個
2009100000 | 2009年度 | 平成21年度 | 26000 | 京都府 | 洛北発電所 | 京都市左京区静市市原町1406 | 鴨川・鞍馬川・静原川 | 年間発電量 | 1735 | MWh
2009100000 | 2009年度 | 平成21年度 | 26000 | 京都府 | 蹴上発電所 | 京都市左京区粟田口鳥居町1 | 琵琶湖 | 有効落差（最大条件時） | 33.74 | m
2009100000 | 2009年度 | 平成21年度 | 26000 | 京都府 | 蹴上発電所 | 京都市左京区粟田口鳥居町1 | 琵琶湖 | 最大出力 | 4500 | kW
2009100000 | 2009年度 | 平成21年度 | 26000 | 京都府 | 蹴上発電所 | 京都市左京区粟田口鳥居町1 | 琵琶湖① | 発電機（容量） | 7500 | kVA
2009100000 | 2009年度 | 平成21年度 | 26000 | 京都府 | 蹴上発電所 | 京都市左京区粟田口鳥居町1 | 琵琶湖② | 発電機（容量） | 5000 | kVA
2009100000 | 2009年度 | 平成21年度 | 26000 | 京都府 | 蹴上発電所 | 京都市左京区粟田口鳥居町1 | 琵琶湖① | 発電機（電圧） | 6.6 | kV
2009100000 | 2009年度 | 平成21年度 | 26000 | 京都府 | 蹴上発電所 | 京都市左京区粟田口鳥居町1 | 琵琶湖② | 発電機（電圧） | 6.6 | kV
2009100000 | 2009年度 | 平成21年度 | 26000 | 京都府 | 蹴上発電所 | 京都市左京区粟田口鳥居町1 | 琵琶湖① | 発電機（個数） | 1 | 個
2009100000 | 2009年度 | 平成21年度 | 26000 | 京都府 | 蹴上発電所 | 京都市左京区粟田口鳥居町1 | 琵琶湖② | 発電機（個数） | 1 | 個
2009100000 | 2009年度 | 平成21年度 | 26000 | 京都府 | 蹴上発電所 | 京都市左京区粟田口鳥居町1 | 琵琶湖 | 年間発電量 | 18501 | MWh
2009100000 | 2009年度 | 平成21年度 | 26000 | 京都府 | 夷川発電所 | 京都市左京区聖護院蓮華蔵町33の3 | 琵琶湖 | 有効落差（最大条件時） | 3.42 | m
2009100000 | 2009年度 | 平成21年度 | 26000 | 京都府 | 夷川発電所 | 京都市左京区聖護院蓮華蔵町33の3 | 琵琶湖 | 最大出力 | 300 | kW
2009100000 | 2009年度 | 平成21年度 | 26000 | 京都府 | 夷川発電所 | 京都市左京区聖護院蓮華蔵町33の3 | 琵琶湖 | 発電機（容量） | 320 | kVA
2009100000 | 2009年度 | 平成21年度 | 26000 | 京都府 | 夷川発電所 | 京都市左京区聖護院蓮華蔵町33の3 | 琵琶湖 | 発電機（電圧） | 6.6 | kV
2009100000 | 2009年度 | 平成21年度 | 26000 | 京都府 | 夷川発電所 | 京都市左京区聖護院蓮華蔵町33の3 | 琵琶湖 | 発電機（個数） | 1 | 個
2009100000 | 2009年度 | 平成21年度 | 26000 | 京都府 | 夷川発電所 | 京都市左京区聖護院蓮華蔵町33の3 | 琵琶湖 | 年間発電量 | 1800 | MWh
2009100000 | 2009年度 | 平成21年度 | 26000 | 京都府 | 栂ノ尾発電所 | 京都市右京区梅ヶ畑川西町53の2 | 清滝川 | 有効落差（最大条件時） | 57.7 | m
2009100000 | 2009年度 | 平成21年度 | 26000 | 京都府 | 栂ノ尾発電所 | 京都市右京区梅ヶ畑川西町53の2 | 清滝川 | 最大出力 | 750 | kW
2009100000 | 2009年度 | 平成21年度 | 26000 | 京都府 | 栂ノ尾発電所 | 京都市右京区梅ヶ畑川西町53の2 | 清滝川 | 発電機（容量） | 950 | kVA
2009100000 | 2009年度 | 平成21年度 | 26000 | 京都府 | 栂ノ尾発電所 | 京都市右京区梅ヶ畑川西町53の2 | 清滝川 | 発電機（電圧） | 3.5 | kV
2009100000 | 2009年度 | 平成21年度 | 26000 | 京都府 | 栂ノ尾発電所 | 京都市右京区梅ヶ畑川西町53の2 | 清滝川 | 発電機（個数） | 1 | 個
2009100000 | 2009年度 | 平成21年度 | 26000 | 京都府 | 栂ノ尾発電所 | 京都市右京区梅ヶ畑川西町53の2 | 清滝川 | 年間発電量 | 1988 | MWh
2009100000 | 2009年度 | 平成21年度 | 26000 | 京都府 | 墨染発電所 | 京都市伏見区桃山町丹下14の11 | 琵琶湖 | 有効落差（最大条件時） | 14.31 | m
2009100000 | 2009年度 | 平成21年度 | 26000 | 京都府 | 墨染発電所 | 京都市伏見区桃山町丹下14の11 | 琵琶湖 | 最大出力 | 2200 | kW
2009100000 | 2009年度 | 平成21年度 | 26000 | 京都府 | 墨染発電所 | 京都市伏見区桃山町丹下14の11 | 琵琶湖 | 発電機（容量） | 2550 | kVA
2009100000 | 2009年度 | 平成21年度 | 26000 | 京都府 | 墨染発電所 | 京都市伏見区桃山町丹下14の11 | 琵琶湖 | 発電機（電圧） | 3.45 | kV
2009100000 | 2009年度 | 平成21年度 | 26000 | 京都府 | 墨染発電所 | 京都市伏見区桃山町丹下14の11 | 琵琶湖 | 発電機（個数） | 1 | 個
2009100000 | 2009年度 | 平成21年度 | 26000 | 京都府 | 墨染発電所 | 京都市伏見区桃山町丹下14の11 | 琵琶湖 | 年間発電量 | 8408 | MWh
2009100000 | 2009年度 | 平成21年度 | 26000 | 京都府 | 山家発電所 | 綾部市山家広瀬町上の町129の2 | 上林川 | 有効落差（最大条件時） | 26.43 | m
2009100000 | 2009年度 | 平成21年度 | 26000 | 京都府 | 山家発電所 | 綾部市山家広瀬町上の町129の2 | 上林川 | 最大出力 | 760 | kW
2009100000 | 2009年度 | 平成21年度 | 26000 | 京都府 | 山家発電所 | 綾部市山家広瀬町上の町129の2 | 上林川 | 発電機（容量） | 810 | kVA
2009100000 | 2009年度 | 平成21年度 | 26000 | 京都府 | 山家発電所 | 綾部市山家広瀬町上の町129の2 | 上林川 | 発電機（電圧） | 6.6 | kV
2009100000 | 2009年度 | 平成21年度 | 26000 | 京都府 | 山家発電所 | 綾部市山家広瀬町上の町129の2 | 上林川 | 発電機（個数） | 1 | 個
2009100000 | 2009年度 | 平成21年度 | 26000 | 京都府 | 山家発電所 | 綾部市山家広瀬町上の町129の2 | 上林川 | 年間発電量 | 3751 | MWh
2009100000 | 2009年度 | 平成21年度 | 26000 | 京都府 | 天ケ瀬発電所 | 宇治市宇治金井戸14の4 | 淀川 | 有効落差（最大条件時） | 57.1 | m
2009100000 | 2009年度 | 平成21年度 | 26000 | 京都府 | 天ケ瀬発電所 | 宇治市宇治金井戸14の4 | 淀川 | 最大出力 | 92000 | kW
2009100000 | 2009年度 | 平成21年度 | 26000 | 京都府 | 天ケ瀬発電所 | 宇治市宇治金井戸14の4 | 淀川 | 発電機（容量） | 55000 | kVA
2009100000 | 2009年度 | 平成21年度 | 26000 | 京都府 | 天ケ瀬発電所 | 宇治市宇治金井戸14の4 | 淀川 | 発電機（電圧） | 13.2 | kV
2009100000 | 2009年度 | 平成21年度 | 26000 | 京都府 | 天ケ瀬発電所 | 宇治市宇治金井戸14の4 | 淀川 | 発電機（個数） | 2 | 個
2009100000 | 2009年度 | 平成21年度 | 26000 | 京都府 | 天ケ瀬発電所 | 宇治市宇治金井戸14の4 | 淀川 | 年間発電量 | 222304 | MWh
2009100000 | 2009年度 | 平成21年度 | 26000 | 京都府 | 宇治発電所 | 宇治市宇治山田28の2 | 淀川・志津川 | 有効落差（最大条件時） | 61.953 | m
2009100000 | 2009年度 | 平成21年度 | 26000 | 京都府 | 宇治発電所 | 宇治市宇治山田28の2 | 淀川・志津川 | 最大出力 | 32500 | kW
2009100000 | 2009年度 | 平成21年度 | 26000 | 京都府 | 宇治発電所 | 宇治市宇治山田28の2 | 淀川・志津川 | 発電機（容量） | 7300 | kVA
2009100000 | 2009年度 | 平成21年度 | 26000 | 京都府 | 宇治発電所 | 宇治市宇治山田28の2 | 淀川・志津川 | 発電機（電圧） | 11 | kV
2009100000 | 2009年度 | 平成21年度 | 26000 | 京都府 | 宇治発電所 | 宇治市宇治山田28の2 | 淀川・志津川 | 発電機（個数） | 5 | 個
2009100000 | 2009年度 | 平成21年度 | 26000 | 京都府 | 宇治発電所 | 宇治市宇治山田28の2 | 淀川・志津川 | 年間発電量 | 220359 | MWh
2009100000 | 2009年度 | 平成21年度 | 26000 | 京都府 | 大河原発電所 | 相楽郡南山城村大字北大河原小字川浦1の8 | 木津川 | 有効落差（最大条件時） | 21.5 | m
2009100000 | 2009年度 | 平成21年度 | 26000 | 京都府 | 大河原発電所 | 相楽郡南山城村大字北大河原小字川浦1の8 | 木津川 | 最大出力 | 3200 | kW
2009100000 | 2009年度 | 平成21年度 | 26000 | 京都府 | 大河原発電所 | 相楽郡南山城村大字北大河原小字川浦1の8 | 木津川 | 発電機（容量） | 1710 | kVA
2009100000 | 2009年度 | 平成21年度 | 26000 | 京都府 | 大河原発電所 | 相楽郡南山城村大字北大河原小字川浦1の8 | 木津川 | 発電機（電圧） | 3.5 | kV
2009100000 | 2009年度 | 平成21年度 | 26000 | 京都府 | 大河原発電所 | 相楽郡南山城村大字北大河原小字川浦1の8 | 木津川 | 発電機（個数） | 2 | 個
2009100000 | 2009年度 | 平成21年度 | 26000 | 京都府 | 大河原発電所 | 相楽郡南山城村大字北大河原小字川浦1の8 | 木津川 | 年間発電量 | 18302 | MWh
2009100000 | 2009年度 | 平成21年度 | 26000 | 京都府 | 相楽発電所 | 相楽郡笠置町大字有市小字こんじ1 | 木津川 | 有効落差（最大条件時） | 3.3 | m
2009100000 | 2009年度 | 平成21年度 | 26000 | 京都府 | 相楽発電所 | 相楽郡笠置町大字有市小字こんじ1 | 木津川 | 最大出力 | 710 | kW
2009100000 | 2009年度 | 平成21年度 | 26000 | 京都府 | 相楽発電所 | 相楽郡笠置町大字有市小字こんじ1 | 木津川 | 発電機（容量） | 410 | kVA
2009100000 | 2009年度 | 平成21年度 | 26000 | 京都府 | 相楽発電所 | 相楽郡笠置町大字有市小字こんじ1 | 木津川 | 発電機（電圧） | 3.3 | kV
2009100000 | 2009年度 | 平成21年度 | 26000 | 京都府 | 相楽発電所 | 相楽郡笠置町大字有市小字こんじ1 | 木津川 | 発電機（個数） | 2 | 個
2009100000 | 2009年度 | 平成21年度 | 26000 | 京都府 | 相楽発電所 | 相楽郡笠置町大字有市小字こんじ1 | 木津川 | 年間発電量 | 1355 | MWh
2009100000 | 2009年度 | 平成21年度 | 26000 | 京都府 | 布目川発電所 | 相楽郡笠置町大字飛鳥路小字ヒラセ山18-7 | 布目川 | 有効落差（最大条件時） | 111.05 | m
2009100000 | 2009年度 | 平成21年度 | 26000 | 京都府 | 布目川発電所 | 相楽郡笠置町大字飛鳥路小字ヒラセ山18-7 | 布目川 | 最大出力 | 1100 | kW
2009100000 | 2009年度 | 平成21年度 | 26000 | 京都府 | 布目川発電所 | 相楽郡笠置町大字飛鳥路小字ヒラセ山18-7 | 布目川 | 発電機（容量） | 1220 | kVA
2009100000 | 2009年度 | 平成21年度 | 26000 | 京都府 | 布目川発電所 | 相楽郡笠置町大字飛鳥路小字ヒラセ山18-7 | 布目川 | 発電機（電圧） | 6.6 | kV
2009100000 | 2009年度 | 平成21年度 | 26000 | 京都府 | 布目川発電所 | 相楽郡笠置町大字飛鳥路小字ヒラセ山18-7 | 布目川 | 発電機（個数） | 1 | 個
2009100000 | 2009年度 | 平成21年度 | 26000 | 京都府 | 布目川発電所 | 相楽郡笠置町大字飛鳥路小字ヒラセ山18-7 | 布目川 | 年間発電量 | 1710 | MWh
2009100000 | 2009年度 | 平成21年度 | 26000 | 京都府 | 黒田発電所 | 京都市右京区京北下黒田清水3 | 桂川 | 有効落差（最大条件時） | 45.49 | m
2009100000 | 2009年度 | 平成21年度 | 26000 | 京都府 | 黒田発電所 | 京都市右京区京北下黒田清水3 | 桂川 | 最大出力 | 980 | kW
2009100000 | 2009年度 | 平成21年度 | 26000 | 京都府 | 黒田発電所 | 京都市右京区京北下黒田清水3 | 桂川 | 発電機（容量） | 1040 | kVA
2009100000 | 2009年度 | 平成21年度 | 26000 | 京都府 | 黒田発電所 | 京都市右京区京北下黒田清水3 | 桂川 | 発電機（電圧） | 6.6 | kV
2009100000 | 2009年度 | 平成21年度 | 26000 | 京都府 | 黒田発電所 | 京都市右京区京北下黒田清水3 | 桂川 | 発電機（個数） | 1 | 個
2009100000 | 2009年度 | 平成21年度 | 26000 | 京都府 | 黒田発電所 | 京都市右京区京北下黒田清水3 | 桂川 | 年間発電量 | 3858 | MWh
2009100000 | 2009年度 | 平成21年度 | 26000 | 京都府 | 新庄発電所 | 南丹市八木町船枝拝谷2 | 桂川 | 有効落差（最大条件時） | 68.49 | m
2009100000 | 2009年度 | 平成21年度 | 26000 | 京都府 | 新庄発電所 | 南丹市八木町船枝拝谷2 | 桂川 | 最大出力 | 6700 | kW
2009100000 | 2009年度 | 平成21年度 | 26000 | 京都府 | 新庄発電所 | 南丹市八木町船枝拝谷2 | 桂川 | 発電機（容量） | 3800 | kVA
2009100000 | 2009年度 | 平成21年度 | 26000 | 京都府 | 新庄発電所 | 南丹市八木町船枝拝谷2 | 桂川 | 発電機（電圧） | 6.6 | kV
2009100000 | 2009年度 | 平成21年度 | 26000 | 京都府 | 新庄発電所 | 南丹市八木町船枝拝谷2 | 桂川 | 発電機（個数） | 2 | 個
2009100000 | 2009年度 | 平成21年度 | 26000 | 京都府 | 新庄発電所 | 南丹市八木町船枝拝谷2 | 桂川 | 年間発電量 | 11348 | MWh
2009100000 | 2009年度 | 平成21年度 | 26000 | 京都府 | 内宮発電所 | 福知山市大江町内宮上杉645 | 宮川 | 有効落差（最大条件時） | 49.19 | m
2009100000 | 2009年度 | 平成21年度 | 26000 | 京都府 | 内宮発電所 | 福知山市大江町内宮上杉645 | 宮川 | 最大出力 | 210 | kW
2009100000 | 2009年度 | 平成21年度 | 26000 | 京都府 | 内宮発電所 | 福知山市大江町内宮上杉645 | 宮川 | 発電機（容量） | 230 | kVA
2009100000 | 2009年度 | 平成21年度 | 26000 | 京都府 | 内宮発電所 | 福知山市大江町内宮上杉645 | 宮川 | 発電機（電圧） | 6.6 | kV
2009100000 | 2009年度 | 平成21年度 | 26000 | 京都府 | 内宮発電所 | 福知山市大江町内宮上杉645 | 宮川 | 発電機（個数） | 1 | 個
2009100000 | 2009年度 | 平成21年度 | 26000 | 京都府 | 内宮発電所 | 福知山市大江町内宮上杉645 | 宮川 | 年間発電量 | 1143 | MWh
2009100000 | 2009年度 | 平成21年度 | 26000 | 京都府 | 橋谷発電所 | 福知山市大江町橋谷ホリカワ3 | 雲原川 | 有効落差（最大条件時） | 82.1 | m
2009100000 | 2009年度 | 平成21年度 | 26000 | 京都府 | 橋谷発電所 | 福知山市大江町橋谷ホリカワ3 | 雲原川 | 最大出力 | 410 | kW
2009100000 | 2009年度 | 平成21年度 | 26000 | 京都府 | 橋谷発電所 | 福知山市大江町橋谷ホリカワ3 | 雲原川 | 発電機（容量） | 550 | kVA
2009100000 | 2009年度 | 平成21年度 | 26000 | 京都府 | 橋谷発電所 | 福知山市大江町橋谷ホリカワ3 | 雲原川 | 発電機（電圧） | 3.3 | kV
2009100000 | 2009年度 | 平成21年度 | 26000 | 京都府 | 橋谷発電所 | 福知山市大江町橋谷ホリカワ3 | 雲原川 | 発電機（個数） | 1 | 個
2009100000 | 2009年度 | 平成21年度 | 26000 | 京都府 | 橋谷発電所 | 福知山市大江町橋谷ホリカワ3 | 雲原川 | 年間発電量 | 2461 | MWh
2009100000 | 2009年度 | 平成21年度 | 26000 | 京都府 | 小脇発電所 | 京丹後市丹後町小脇小字谷尻351 | 宇川 | 有効落差（最大条件時） | 58.49 | m
2009100000 | 2009年度 | 平成21年度 | 26000 | 京都府 | 小脇発電所 | 京丹後市丹後町小脇小字谷尻351 | 宇川 | 最大出力 | 800 | kW
2009100000 | 2009年度 | 平成21年度 | 26000 | 京都府 | 小脇発電所 | 京丹後市丹後町小脇小字谷尻351 | 宇川 | 発電機（容量） | 850 | kVA
2009100000 | 2009年度 | 平成21年度 | 26000 | 京都府 | 小脇発電所 | 京丹後市丹後町小脇小字谷尻351 | 宇川 | 発電機（電圧） | 6.6 | kV
2009100000 | 2009年度 | 平成21年度 | 26000 | 京都府 | 小脇発電所 | 京丹後市丹後町小脇小字谷尻351 | 宇川 | 発電機（個数） | 1 | 個
2009100000 | 2009年度 | 平成21年度 | 26000 | 京都府 | 小脇発電所 | 京丹後市丹後町小脇小字谷尻351 | 宇川 | 年間発電量 | 3414 | MWh
2009100000 | 2009年度 | 平成21年度 | 26000 | 京都府 | 清滝発電所 | 京都市右京区嵯峨清滝田鶴原町4 | 清滝川 | 有効落差（最大条件時） | 33.33 | m
2009100000 | 2009年度 | 平成21年度 | 26000 | 京都府 | 清滝発電所 | 京都市右京区嵯峨清滝田鶴原町4 | 清滝川 | 最大出力 | 250 | kW
2009100000 | 2009年度 | 平成21年度 | 26000 | 京都府 | 清滝発電所 | 京都市右京区嵯峨清滝田鶴原町4 | 清滝川 | 発電機（容量） | 260 | kVA
2009100000 | 2009年度 | 平成21年度 | 26000 | 京都府 | 清滝発電所 | 京都市右京区嵯峨清滝田鶴原町4 | 清滝川 | 発電機（電圧） | 3.3 | kV
2009100000 | 2009年度 | 平成21年度 | 26000 | 京都府 | 清滝発電所 | 京都市右京区嵯峨清滝田鶴原町4 | 清滝川 | 発電機（個数） | 1 | 個
2009100000 | 2009年度 | 平成21年度 | 26000 | 京都府 | 清滝発電所 | 京都市右京区嵯峨清滝田鶴原町4 | 清滝川 | 年間発電量 | 1012 | MWh
2009100000 | 2009年度 | 平成21年度 | 26000 | 京都府 | 和知発電所 | 船井郡京丹波町市場朱柳5-1 | 由良川 | 有効落差（最大条件時） | 19.52 | m
2009100000 | 2009年度 | 平成21年度 | 26000 | 京都府 | 和知発電所 | 船井郡京丹波町市場朱柳5-1 | 由良川 | 最大出力 | 5700 | kW
2009100000 | 2009年度 | 平成21年度 | 26000 | 京都府 | 和知発電所 | 船井郡京丹波町市場朱柳5-1 | 由良川 | 発電機（容量） | 6300 | kVA
2009100000 | 2009年度 | 平成21年度 | 26000 | 京都府 | 和知発電所 | 船井郡京丹波町市場朱柳5-1 | 由良川 | 発電機（電圧） | 6.6 | kV
2009100000 | 2009年度 | 平成21年度 | 26000 | 京都府 | 和知発電所 | 船井郡京丹波町市場朱柳5-1 | 由良川 | 発電機（個数） | 1 | 個
2009100000 | 2009年度 | 平成21年度 | 26000 | 京都府 | 和知発電所 | 船井郡京丹波町市場朱柳5-1 | 由良川 | 年間発電量 | 19821 | MWh
2009100000 | 2009年度 | 平成21年度 | 26000 | 京都府 | 新由良川発電所 | 綾部市戸奈瀬町下ケ成65-5 | 由良川① | 有効落差（最大条件時） | 15.8 | m
2009100000 | 2009年度 | 平成21年度 | 26000 | 京都府 | 新由良川発電所 | 綾部市戸奈瀬町下ケ成65-5 | 由良川② | 有効落差（最大条件時） | 15.75 | m
2009100000 | 2009年度 | 平成21年度 | 26000 | 京都府 | 新由良川発電所 | 綾部市戸奈瀬町下ケ成65-5 | 由良川 | 最大出力 | 4900 | kW
2009100000 | 2009年度 | 平成21年度 | 26000 | 京都府 | 新由良川発電所 | 綾部市戸奈瀬町下ケ成65-5 | 由良川① | 発電機（容量） | 4700 | kVA
2009100000 | 2009年度 | 平成21年度 | 26000 | 京都府 | 新由良川発電所 | 綾部市戸奈瀬町下ケ成65-5 | 由良川② | 発電機（容量） | 580 | kVA
2009100000 | 2009年度 | 平成21年度 | 26000 | 京都府 | 新由良川発電所 | 綾部市戸奈瀬町下ケ成65-5 | 由良川① | 発電機（電圧） | 6.6 | kV
2009100000 | 2009年度 | 平成21年度 | 26000 | 京都府 | 新由良川発電所 | 綾部市戸奈瀬町下ケ成65-5 | 由良川② | 発電機（電圧） | 6.6 | kV
2009100000 | 2009年度 | 平成21年度 | 26000 | 京都府 | 新由良川発電所 | 綾部市戸奈瀬町下ケ成65-5 | 由良川① | 発電機（個数） | 1 | 個
2009100000 | 2009年度 | 平成21年度 | 26000 | 京都府 | 新由良川発電所 | 綾部市戸奈瀬町下ケ成65-5 | 由良川② | 発電機（個数） | 1 | 個
2009100000 | 2009年度 | 平成21年度 | 26000 | 京都府 | 新由良川発電所 | 綾部市戸奈瀬町下ケ成65-5 | 由良川 | 年間発電量 | 19719 | MWh
2009100000 | 2009年度 | 平成21年度 | 26000 | 京都府 | 高山発電所 | 相楽郡南山城村大字高尾小字奥山10-282 | 名張川 | 有効落差（最大条件時） | 53.7 | m
2009100000 | 2009年度 | 平成21年度 | 26000 | 京都府 | 高山発電所 | 相楽郡南山城村大字高尾小字奥山10-282 | 名張川 | 最大出力 | 6000 | kW
2009100000 | 2009年度 | 平成21年度 | 26000 | 京都府 | 高山発電所 | 相楽郡南山城村大字高尾小字奥山10-282 | 名張川 | 発電機（容量） | 6500 | kVA
2009100000 | 2009年度 | 平成21年度 | 26000 | 京都府 | 高山発電所 | 相楽郡南山城村大字高尾小字奥山10-282 | 名張川 | 発電機（電圧） | 6.6 | kV
2009100000 | 2009年度 | 平成21年度 | 26000 | 京都府 | 高山発電所 | 相楽郡南山城村大字高尾小字奥山10-282 | 名張川 | 発電機（個数） | 1 | 個
2009100000 | 2009年度 | 平成21年度 | 26000 | 京都府 | 高山発電所 | 相楽郡南山城村大字高尾小字奥山10-282 | 名張川 | 年間発電量 | 28717 | MWh
2009100000 | 2009年度 | 平成21年度 | 26000 | 京都府 | 喜撰山発電所 | 宇治市池尾南組8 | 寒谷川・淀川 | 有効落差（最大条件時） | 219.35 | m
2009100000 | 2009年度 | 平成21年度 | 26000 | 京都府 | 喜撰山発電所 | 宇治市池尾南組8 | 寒谷川・淀川 | 最大出力 | 466000 | kW
2009100000 | 2009年度 | 平成21年度 | 26000 | 京都府 | 喜撰山発電所 | 宇治市池尾南組8 | 寒谷川・淀川 | 発電機（容量） | 250000 | kVA
2009100000 | 2009年度 | 平成21年度 | 26000 | 京都府 | 喜撰山発電所 | 宇治市池尾南組8 | 寒谷川・淀川 | 発電機（電圧） | 16.5 | kV
2009100000 | 2009年度 | 平成21年度 | 26000 | 京都府 | 喜撰山発電所 | 宇治市池尾南組8 | 寒谷川・淀川 | 発電機（個数） | 2 | 個
2009100000 | 2009年度 | 平成21年度 | 26000 | 京都府 | 喜撰山発電所 | 宇治市池尾南組8 | 寒谷川・淀川 | 年間発電量 | 76830 | MWh
2009100000 | 2009年度 | 平成21年度 | 26000 | 京都府 | 宮津エネルギー研究所 | 宮津市小田宿野1001 | － | 有効落差（最大条件時） | *** | m
2009100000 | 2009年度 | 平成21年度 | 26000 | 京都府 | 宮津エネルギー研究所 | 宮津市小田宿野1001 | － | 最大出力 | 750000 | kW
2009100000 | 2009年度 | 平成21年度 | 26000 | 京都府 | 宮津エネルギー研究所 | 宮津市小田宿野1001 | －① | 発電機（容量） | 420000 | kVA
2009100000 | 2009年度 | 平成21年度 | 26000 | 京都府 | 宮津エネルギー研究所 | 宮津市小田宿野1001 | －② | 発電機（容量） | 420000 | kVA
2009100000 | 2009年度 | 平成21年度 | 26000 | 京都府 | 宮津エネルギー研究所 | 宮津市小田宿野1001 | －① | 発電機（電圧） | 17 | kV
2009100000 | 2009年度 | 平成21年度 | 26000 | 京都府 | 宮津エネルギー研究所 | 宮津市小田宿野1001 | －② | 発電機（電圧） | 22 | kV
2009100000 | 2009年度 | 平成21年度 | 26000 | 京都府 | 宮津エネルギー研究所 | 宮津市小田宿野1001 | －① | 発電機（個数） | 1 | 個
2009100000 | 2009年度 | 平成21年度 | 26000 | 京都府 | 宮津エネルギー研究所 | 宮津市小田宿野1001 | －② | 発電機（個数） | 1 | 個
2009100000 | 2009年度 | 平成21年度 | 26000 | 京都府 | 宮津エネルギー研究所 | 宮津市小田宿野1001 | － | 年間発電量 | *** | MWh
2009100000 | 2009年度 | 平成21年度 | 26000 | 京都府 | 舞鶴発電所 | 舞鶴市字千歳560-5 | － | 有効落差（最大条件時） | *** | m
2009100000 | 2009年度 | 平成21年度 | 26000 | 京都府 | 舞鶴発電所 | 舞鶴市字千歳560-5 | － | 最大出力 | 900000 | kW
2009100000 | 2009年度 | 平成21年度 | 26000 | 京都府 | 舞鶴発電所 | 舞鶴市字千歳560-5 | －① | 発電機（容量） | 605000 | kVA
2009100000 | 2009年度 | 平成21年度 | 26000 | 京都府 | 舞鶴発電所 | 舞鶴市字千歳560-5 | －② | 発電機（容量） | 430000 | kVA
2009100000 | 2009年度 | 平成21年度 | 26000 | 京都府 | 舞鶴発電所 | 舞鶴市字千歳560-5 | － | 発電機（電圧） | 20 | kV
2009100000 | 2009年度 | 平成21年度 | 26000 | 京都府 | 舞鶴発電所 | 舞鶴市字千歳560-5 | －① | 発電機（個数） | 1 | 個
2009100000 | 2009年度 | 平成21年度 | 26000 | 京都府 | 舞鶴発電所 | 舞鶴市字千歳560-5 | －② | 発電機（個数） | 1 | 個
2009100000 | 2009年度 | 平成21年度 | 26000 | 京都府 | 舞鶴発電所 | 舞鶴市字千歳560-5 | － | 年間発電量 | 4786377 | MWh
2009100000 | 2009年度 | 平成21年度 | 26000 | 京都府 | 大野発電所（府営） | 南丹市美山町樫原中ノ山 | 由良川 | 有効落差（最大条件時） | 51.74 | m
2009100000 | 2009年度 | 平成21年度 | 26000 | 京都府 | 大野発電所（府営） | 南丹市美山町樫原中ノ山 | 由良川 | 最大出力 | 11000 | kW
2009100000 | 2009年度 | 平成21年度 | 26000 | 京都府 | 大野発電所（府営） | 南丹市美山町樫原中ノ山 | 由良川 | 発電機（容量） | 12600 | kVA
2009100000 | 2009年度 | 平成21年度 | 26000 | 京都府 | 大野発電所（府営） | 南丹市美山町樫原中ノ山 | 由良川 | 発電機（電圧） | 6.6 | kV
2009100000 | 2009年度 | 平成21年度 | 26000 | 京都府 | 大野発電所（府営） | 南丹市美山町樫原中ノ山 | 由良川 | 発電機（個数） | 1 | 個
2009100000 | 2009年度 | 平成21年度 | 26000 | 京都府 | 大野発電所（府営） | 南丹市美山町樫原中ノ山 | 由良川 | 年間発電量 | 40371 | MWh
2009100000 | 2009年度 | 平成21年度 | 26000 | 京都府 | 太鼓山風力発電所（府営） | 与謝郡伊根町字野村小字太鼓山 | － | 有効落差（最大条件時） | *** | m
2009100000 | 2009年度 | 平成21年度 | 26000 | 京都府 | 太鼓山風力発電所（府営） | 与謝郡伊根町字野村小字太鼓山 | － | 最大出力 | 4500 | kW
2009100000 | 2009年度 | 平成21年度 | 26000 | 京都府 | 太鼓山風力発電所（府営） | 与謝郡伊根町字野村小字太鼓山 | － | 発電機（容量） | 882 | kVA
2009100000 | 2009年度 | 平成21年度 | 26000 | 京都府 | 太鼓山風力発電所（府営） | 与謝郡伊根町字野村小字太鼓山 | － | 発電機（電圧） | 0.69 | kV
2009100000 | 2009年度 | 平成21年度 | 26000 | 京都府 | 太鼓山風力発電所（府営） | 与謝郡伊根町字野村小字太鼓山 | － | 発電機（個数） | 6 | 個
2009100000 | 2009年度 | 平成21年度 | 26000 | 京都府 | 太鼓山風力発電所（府営） | 与謝郡伊根町字野村小字太鼓山 | － | 年間発電量 | 3658 | MWh
2010100000 | 2010年度 | 平成22年度 | 26000 | 京都府 | 洛北発電所 | 京都市左京区静市市原町1406 | 鴨川 | 有効落差（最大条件時） | 46.2 | m
2010100000 | 2010年度 | 平成22年度 | 26000 | 京都府 | 洛北発電所 | 京都市左京区静市市原町1406 | 鞍馬川・静原川 | 有効落差（最大条件時） | 38.41 | m
2010100000 | 2010年度 | 平成22年度 | 26000 | 京都府 | 洛北発電所 | 京都市左京区静市市原町1406 | 鴨川・鞍馬川・静原川 | 最大出力 | 450 | kW
2010100000 | 2010年度 | 平成22年度 | 26000 | 京都府 | 洛北発電所 | 京都市左京区静市市原町1406 | 鴨川・鞍馬川・静原川 | 発電機（容量） | 302 | kVA
2010100000 | 2010年度 | 平成22年度 | 26000 | 京都府 | 洛北発電所 | 京都市左京区静市市原町1406 | 鴨川・鞍馬川・静原川 | 発電機（電圧） | 3.3 | kV
2010100000 | 2010年度 | 平成22年度 | 26000 | 京都府 | 洛北発電所 | 京都市左京区静市市原町1406 | 鴨川・鞍馬川・静原川 | 発電機（個数） | 2 | 個
2010100000 | 2010年度 | 平成22年度 | 26000 | 京都府 | 洛北発電所 | 京都市左京区静市市原町1406 | 鴨川・鞍馬川・静原川 | 年間発電量 | 1548 | MWh
2010100000 | 2010年度 | 平成22年度 | 26000 | 京都府 | 蹴上発電所 | 京都市左京区粟田口鳥居町1 | 琵琶湖 | 有効落差（最大条件時） | 33.74 | m
2010100000 | 2010年度 | 平成22年度 | 26000 | 京都府 | 蹴上発電所 | 京都市左京区粟田口鳥居町1 | 琵琶湖 | 最大出力 | 4500 | kW
2010100000 | 2010年度 | 平成22年度 | 26000 | 京都府 | 蹴上発電所 | 京都市左京区粟田口鳥居町1 | 琵琶湖① | 発電機（容量） | 7500 | kVA
2010100000 | 2010年度 | 平成22年度 | 26000 | 京都府 | 蹴上発電所 | 京都市左京区粟田口鳥居町1 | 琵琶湖② | 発電機（容量） | 5000 | kVA
2010100000 | 2010年度 | 平成22年度 | 26000 | 京都府 | 蹴上発電所 | 京都市左京区粟田口鳥居町1 | 琵琶湖① | 発電機（電圧） | 6.6 | kV
2010100000 | 2010年度 | 平成22年度 | 26000 | 京都府 | 蹴上発電所 | 京都市左京区粟田口鳥居町1 | 琵琶湖② | 発電機（電圧） | 6.6 | kV
2010100000 | 2010年度 | 平成22年度 | 26000 | 京都府 | 蹴上発電所 | 京都市左京区粟田口鳥居町1 | 琵琶湖① | 発電機（個数） | 1 | 個
2010100000 | 2010年度 | 平成22年度 | 26000 | 京都府 | 蹴上発電所 | 京都市左京区粟田口鳥居町1 | 琵琶湖② | 発電機（個数） | 1 | 個
2010100000 | 2010年度 | 平成22年度 | 26000 | 京都府 | 蹴上発電所 | 京都市左京区粟田口鳥居町1 | 琵琶湖 | 年間発電量 | 19374 | MWh
2010100000 | 2010年度 | 平成22年度 | 26000 | 京都府 | 夷川発電所 | 京都市左京区聖護院蓮華蔵町33の3 | 琵琶湖 | 有効落差（最大条件時） | 3.42 | m
2010100000 | 2010年度 | 平成22年度 | 26000 | 京都府 | 夷川発電所 | 京都市左京区聖護院蓮華蔵町33の3 | 琵琶湖 | 最大出力 | 300 | kW
2010100000 | 2010年度 | 平成22年度 | 26000 | 京都府 | 夷川発電所 | 京都市左京区聖護院蓮華蔵町33の3 | 琵琶湖 | 発電機（容量） | 320 | kVA
2010100000 | 2010年度 | 平成22年度 | 26000 | 京都府 | 夷川発電所 | 京都市左京区聖護院蓮華蔵町33の3 | 琵琶湖 | 発電機（電圧） | 6.6 | kV
2010100000 | 2010年度 | 平成22年度 | 26000 | 京都府 | 夷川発電所 | 京都市左京区聖護院蓮華蔵町33の3 | 琵琶湖 | 発電機（個数） | 1 | 個
2010100000 | 2010年度 | 平成22年度 | 26000 | 京都府 | 夷川発電所 | 京都市左京区聖護院蓮華蔵町33の3 | 琵琶湖 | 年間発電量 | 1736 | MWh
2010100000 | 2010年度 | 平成22年度 | 26000 | 京都府 | 栂ノ尾発電所 | 京都市右京区梅ヶ畑川西町53の2 | 清滝川 | 有効落差（最大条件時） | 57.7 | m
2010100000 | 2010年度 | 平成22年度 | 26000 | 京都府 | 栂ノ尾発電所 | 京都市右京区梅ヶ畑川西町53の2 | 清滝川 | 最大出力 | 750 | kW
2010100000 | 2010年度 | 平成22年度 | 26000 | 京都府 | 栂ノ尾発電所 | 京都市右京区梅ヶ畑川西町53の2 | 清滝川 | 発電機（容量） | 950 | kVA
2010100000 | 2010年度 | 平成22年度 | 26000 | 京都府 | 栂ノ尾発電所 | 京都市右京区梅ヶ畑川西町53の2 | 清滝川 | 発電機（電圧） | 3.5 | kV
2010100000 | 2010年度 | 平成22年度 | 26000 | 京都府 | 栂ノ尾発電所 | 京都市右京区梅ヶ畑川西町53の2 | 清滝川 | 発電機（個数） | 1 | 個
2010100000 | 2010年度 | 平成22年度 | 26000 | 京都府 | 栂ノ尾発電所 | 京都市右京区梅ヶ畑川西町53の2 | 清滝川 | 年間発電量 | 2776 | MWh
2010100000 | 2010年度 | 平成22年度 | 26000 | 京都府 | 墨染発電所 | 京都市伏見区桃山町丹下14の11 | 琵琶湖 | 有効落差（最大条件時） | 14.31 | m
2010100000 | 2010年度 | 平成22年度 | 26000 | 京都府 | 墨染発電所 | 京都市伏見区桃山町丹下14の11 | 琵琶湖 | 最大出力 | 2200 | kW
2010100000 | 2010年度 | 平成22年度 | 26000 | 京都府 | 墨染発電所 | 京都市伏見区桃山町丹下14の11 | 琵琶湖 | 発電機（容量） | 2550 | kVA
2010100000 | 2010年度 | 平成22年度 | 26000 | 京都府 | 墨染発電所 | 京都市伏見区桃山町丹下14の11 | 琵琶湖 | 発電機（電圧） | 3.5 | kV
2010100000 | 2010年度 | 平成22年度 | 26000 | 京都府 | 墨染発電所 | 京都市伏見区桃山町丹下14の11 | 琵琶湖 | 発電機（個数） | 1 | 個
2010100000 | 2010年度 | 平成22年度 | 26000 | 京都府 | 墨染発電所 | 京都市伏見区桃山町丹下14の11 | 琵琶湖 | 年間発電量 | 8416 | MWh
2010100000 | 2010年度 | 平成22年度 | 26000 | 京都府 | 山家発電所 | 綾部市山家広瀬町上の町129の2 | 上林川 | 有効落差（最大条件時） | 26.43 | m
2010100000 | 2010年度 | 平成22年度 | 26000 | 京都府 | 山家発電所 | 綾部市山家広瀬町上の町129の2 | 上林川 | 最大出力 | 760 | kW
2010100000 | 2010年度 | 平成22年度 | 26000 | 京都府 | 山家発電所 | 綾部市山家広瀬町上の町129の2 | 上林川 | 発電機（容量） | 810 | kVA
2010100000 | 2010年度 | 平成22年度 | 26000 | 京都府 | 山家発電所 | 綾部市山家広瀬町上の町129の2 | 上林川 | 発電機（電圧） | 6.6 | kV
2010100000 | 2010年度 | 平成22年度 | 26000 | 京都府 | 山家発電所 | 綾部市山家広瀬町上の町129の2 | 上林川 | 発電機（個数） | 1 | 個
2010100000 | 2010年度 | 平成22年度 | 26000 | 京都府 | 山家発電所 | 綾部市山家広瀬町上の町129の2 | 上林川 | 年間発電量 | 3667 | MWh
2010100000 | 2010年度 | 平成22年度 | 26000 | 京都府 | 天ケ瀬発電所 | 宇治市宇治金井戸14の4 | 淀川 | 有効落差（最大条件時） | 57.1 | m
2010100000 | 2010年度 | 平成22年度 | 26000 | 京都府 | 天ケ瀬発電所 | 宇治市宇治金井戸14の4 | 淀川 | 最大出力 | 92000 | kW
2010100000 | 2010年度 | 平成22年度 | 26000 | 京都府 | 天ケ瀬発電所 | 宇治市宇治金井戸14の4 | 淀川 | 発電機（容量） | 55000 | kVA
2010100000 | 2010年度 | 平成22年度 | 26000 | 京都府 | 天ケ瀬発電所 | 宇治市宇治金井戸14の4 | 淀川 | 発電機（電圧） | 13.2 | kV
2010100000 | 2010年度 | 平成22年度 | 26000 | 京都府 | 天ケ瀬発電所 | 宇治市宇治金井戸14の4 | 淀川 | 発電機（個数） | 2 | 個
2010100000 | 2010年度 | 平成22年度 | 26000 | 京都府 | 天ケ瀬発電所 | 宇治市宇治金井戸14の4 | 淀川 | 年間発電量 | 258903 | MWh
2010100000 | 2010年度 | 平成22年度 | 26000 | 京都府 | 宇治発電所 | 宇治市宇治山田28の2 | 淀川・志津川 | 有効落差（最大条件時） | 61.95 | m
2010100000 | 2010年度 | 平成22年度 | 26000 | 京都府 | 宇治発電所 | 宇治市宇治山田28の2 | 淀川・志津川 | 最大出力 | 32500 | kW
2010100000 | 2010年度 | 平成22年度 | 26000 | 京都府 | 宇治発電所 | 宇治市宇治山田28の2 | 淀川・志津川 | 発電機（容量） | 7300 | kVA
2010100000 | 2010年度 | 平成22年度 | 26000 | 京都府 | 宇治発電所 | 宇治市宇治山田28の2 | 淀川・志津川 | 発電機（電圧） | 11 | kV
2010100000 | 2010年度 | 平成22年度 | 26000 | 京都府 | 宇治発電所 | 宇治市宇治山田28の2 | 淀川・志津川 | 発電機（個数） | 5 | 個
2010100000 | 2010年度 | 平成22年度 | 26000 | 京都府 | 宇治発電所 | 宇治市宇治山田28の2 | 淀川・志津川 | 年間発電量 | 225584 | MWh
2010100000 | 2010年度 | 平成22年度 | 26000 | 京都府 | 大河原発電所 | 相楽郡南山城村大字北大河原小字川浦1の8 | 木津川 | 有効落差（最大条件時） | 21.5 | m
2010100000 | 2010年度 | 平成22年度 | 26000 | 京都府 | 大河原発電所 | 相楽郡南山城村大字北大河原小字川浦1の8 | 木津川 | 最大出力 | 3200 | kW
2010100000 | 2010年度 | 平成22年度 | 26000 | 京都府 | 大河原発電所 | 相楽郡南山城村大字北大河原小字川浦1の8 | 木津川 | 発電機（容量） | 1710 | kVA
2010100000 | 2010年度 | 平成22年度 | 26000 | 京都府 | 大河原発電所 | 相楽郡南山城村大字北大河原小字川浦1の8 | 木津川 | 発電機（電圧） | 3.5 | kV
2010100000 | 2010年度 | 平成22年度 | 26000 | 京都府 | 大河原発電所 | 相楽郡南山城村大字北大河原小字川浦1の8 | 木津川 | 発電機（個数） | 2 | 個
2010100000 | 2010年度 | 平成22年度 | 26000 | 京都府 | 大河原発電所 | 相楽郡南山城村大字北大河原小字川浦1の8 | 木津川 | 年間発電量 | 15166 | MWh
2010100000 | 2010年度 | 平成22年度 | 26000 | 京都府 | 相楽発電所 | 相楽郡笠置町大字有市小字こんじ1 | 木津川 | 有効落差（最大条件時） | 3.61 | m
2010100000 | 2010年度 | 平成22年度 | 26000 | 京都府 | 相楽発電所 | 相楽郡笠置町大字有市小字こんじ1 | 木津川 | 最大出力 | 710 | kW
2010100000 | 2010年度 | 平成22年度 | 26000 | 京都府 | 相楽発電所 | 相楽郡笠置町大字有市小字こんじ1 | 木津川 | 発電機（容量） | 410 | kVA
2010100000 | 2010年度 | 平成22年度 | 26000 | 京都府 | 相楽発電所 | 相楽郡笠置町大字有市小字こんじ1 | 木津川 | 発電機（電圧） | 3.3 | kV
2010100000 | 2010年度 | 平成22年度 | 26000 | 京都府 | 相楽発電所 | 相楽郡笠置町大字有市小字こんじ1 | 木津川 | 発電機（個数） | 2 | 個
2010100000 | 2010年度 | 平成22年度 | 26000 | 京都府 | 相楽発電所 | 相楽郡笠置町大字有市小字こんじ1 | 木津川 | 年間発電量 | 1171 | MWh
2010100000 | 2010年度 | 平成22年度 | 26000 | 京都府 | 布目川発電所 | 相楽郡笠置町大字飛鳥路小字ヒラセ山18-7 | 布目川 | 有効落差（最大条件時） | 111.59 | m
2010100000 | 2010年度 | 平成22年度 | 26000 | 京都府 | 布目川発電所 | 相楽郡笠置町大字飛鳥路小字ヒラセ山18-7 | 布目川 | 最大出力 | 1100 | kW
2010100000 | 2010年度 | 平成22年度 | 26000 | 京都府 | 布目川発電所 | 相楽郡笠置町大字飛鳥路小字ヒラセ山18-7 | 布目川 | 発電機（容量） | 1220 | kVA
2010100000 | 2010年度 | 平成22年度 | 26000 | 京都府 | 布目川発電所 | 相楽郡笠置町大字飛鳥路小字ヒラセ山18-7 | 布目川 | 発電機（電圧） | 6.6 | kV
2010100000 | 2010年度 | 平成22年度 | 26000 | 京都府 | 布目川発電所 | 相楽郡笠置町大字飛鳥路小字ヒラセ山18-7 | 布目川 | 発電機（個数） | 1 | 個
2010100000 | 2010年度 | 平成22年度 | 26000 | 京都府 | 布目川発電所 | 相楽郡笠置町大字飛鳥路小字ヒラセ山18-7 | 布目川 | 年間発電量 | 5332 | MWh
2010100000 | 2010年度 | 平成22年度 | 26000 | 京都府 | 黒田発電所 | 京都市右京区京北下黒田清水3 | 桂川 | 有効落差（最大条件時） | 45.49 | m
2010100000 | 2010年度 | 平成22年度 | 26000 | 京都府 | 黒田発電所 | 京都市右京区京北下黒田清水3 | 桂川 | 最大出力 | 980 | kW
2010100000 | 2010年度 | 平成22年度 | 26000 | 京都府 | 黒田発電所 | 京都市右京区京北下黒田清水3 | 桂川 | 発電機（容量） | 1040 | kVA
2010100000 | 2010年度 | 平成22年度 | 26000 | 京都府 | 黒田発電所 | 京都市右京区京北下黒田清水3 | 桂川 | 発電機（電圧） | 6.6 | kV
2010100000 | 2010年度 | 平成22年度 | 26000 | 京都府 | 黒田発電所 | 京都市右京区京北下黒田清水3 | 桂川 | 発電機（個数） | 1 | 個
2010100000 | 2010年度 | 平成22年度 | 26000 | 京都府 | 黒田発電所 | 京都市右京区京北下黒田清水3 | 桂川 | 年間発電量 | 5800 | MWh
2010100000 | 2010年度 | 平成22年度 | 26000 | 京都府 | 新庄発電所 | 南丹市八木町船枝拝谷2 | 桂川 | 有効落差（最大条件時） | 68.49 | m
2010100000 | 2010年度 | 平成22年度 | 26000 | 京都府 | 新庄発電所 | 南丹市八木町船枝拝谷2 | 桂川 | 最大出力 | 6700 | kW
2010100000 | 2010年度 | 平成22年度 | 26000 | 京都府 | 新庄発電所 | 南丹市八木町船枝拝谷2 | 桂川 | 発電機（容量） | 3800 | kVA
2010100000 | 2010年度 | 平成22年度 | 26000 | 京都府 | 新庄発電所 | 南丹市八木町船枝拝谷2 | 桂川 | 発電機（電圧） | 6.6 | kV
2010100000 | 2010年度 | 平成22年度 | 26000 | 京都府 | 新庄発電所 | 南丹市八木町船枝拝谷2 | 桂川 | 発電機（個数） | 2 | 個
2010100000 | 2010年度 | 平成22年度 | 26000 | 京都府 | 新庄発電所 | 南丹市八木町船枝拝谷2 | 桂川 | 年間発電量 | 14851 | MWh
2010100000 | 2010年度 | 平成22年度 | 26000 | 京都府 | 内宮発電所 | 福知山市大江町内宮上杉645 | 宮川 | 有効落差（最大条件時） | 45.71 | m
2010100000 | 2010年度 | 平成22年度 | 26000 | 京都府 | 内宮発電所 | 福知山市大江町内宮上杉645 | 宮川 | 最大出力 | 210 | kW
2010100000 | 2010年度 | 平成22年度 | 26000 | 京都府 | 内宮発電所 | 福知山市大江町内宮上杉645 | 宮川 | 発電機（容量） | 230 | kVA
2010100000 | 2010年度 | 平成22年度 | 26000 | 京都府 | 内宮発電所 | 福知山市大江町内宮上杉645 | 宮川 | 発電機（電圧） | 6.6 | kV
2010100000 | 2010年度 | 平成22年度 | 26000 | 京都府 | 内宮発電所 | 福知山市大江町内宮上杉645 | 宮川 | 発電機（個数） | 1 | 個
2010100000 | 2010年度 | 平成22年度 | 26000 | 京都府 | 内宮発電所 | 福知山市大江町内宮上杉645 | 宮川 | 年間発電量 | 964 | MWh
2010100000 | 2010年度 | 平成22年度 | 26000 | 京都府 | 橋谷発電所 | 福知山市大江町橋谷ホリカワ3 | 雲原川 | 有効落差（最大条件時） | 82.1 | m
2010100000 | 2010年度 | 平成22年度 | 26000 | 京都府 | 橋谷発電所 | 福知山市大江町橋谷ホリカワ3 | 雲原川 | 最大出力 | 410 | kW
2010100000 | 2010年度 | 平成22年度 | 26000 | 京都府 | 橋谷発電所 | 福知山市大江町橋谷ホリカワ3 | 雲原川 | 発電機（容量） | 550 | kVA
2010100000 | 2010年度 | 平成22年度 | 26000 | 京都府 | 橋谷発電所 | 福知山市大江町橋谷ホリカワ3 | 雲原川 | 発電機（電圧） | 3.3 | kV
2010100000 | 2010年度 | 平成22年度 | 26000 | 京都府 | 橋谷発電所 | 福知山市大江町橋谷ホリカワ3 | 雲原川 | 発電機（個数） | 1 | 個
2010100000 | 2010年度 | 平成22年度 | 26000 | 京都府 | 橋谷発電所 | 福知山市大江町橋谷ホリカワ3 | 雲原川 | 年間発電量 | 1075 | MWh
2010100000 | 2010年度 | 平成22年度 | 26000 | 京都府 | 小脇発電所 | 京丹後市丹後町小脇小字谷尻351 | 宇川 | 有効落差（最大条件時） | 58.49 | m
2010100000 | 2010年度 | 平成22年度 | 26000 | 京都府 | 小脇発電所 | 京丹後市丹後町小脇小字谷尻351 | 宇川 | 最大出力 | 800 | kW
2010100000 | 2010年度 | 平成22年度 | 26000 | 京都府 | 小脇発電所 | 京丹後市丹後町小脇小字谷尻351 | 宇川 | 発電機（容量） | 850 | kVA
2010100000 | 2010年度 | 平成22年度 | 26000 | 京都府 | 小脇発電所 | 京丹後市丹後町小脇小字谷尻351 | 宇川 | 発電機（電圧） | 6.6 | kV
2010100000 | 2010年度 | 平成22年度 | 26000 | 京都府 | 小脇発電所 | 京丹後市丹後町小脇小字谷尻351 | 宇川 | 発電機（個数） | 1 | 個
2010100000 | 2010年度 | 平成22年度 | 26000 | 京都府 | 小脇発電所 | 京丹後市丹後町小脇小字谷尻351 | 宇川 | 年間発電量 | 2736 | MWh
2010100000 | 2010年度 | 平成22年度 | 26000 | 京都府 | 清滝発電所 | 京都市右京区嵯峨清滝田鶴原町4 | 清滝川 | 有効落差（最大条件時） | 33.33 | m
2010100000 | 2010年度 | 平成22年度 | 26000 | 京都府 | 清滝発電所 | 京都市右京区嵯峨清滝田鶴原町4 | 清滝川 | 最大出力 | 250 | kW
2010100000 | 2010年度 | 平成22年度 | 26000 | 京都府 | 清滝発電所 | 京都市右京区嵯峨清滝田鶴原町4 | 清滝川 | 発電機（容量） | 260 | kVA
2010100000 | 2010年度 | 平成22年度 | 26000 | 京都府 | 清滝発電所 | 京都市右京区嵯峨清滝田鶴原町4 | 清滝川 | 発電機（電圧） | 3.3 | kV
2010100000 | 2010年度 | 平成22年度 | 26000 | 京都府 | 清滝発電所 | 京都市右京区嵯峨清滝田鶴原町4 | 清滝川 | 発電機（個数） | 1 | 個
2010100000 | 2010年度 | 平成22年度 | 26000 | 京都府 | 清滝発電所 | 京都市右京区嵯峨清滝田鶴原町4 | 清滝川 | 年間発電量 | 1639 | MWh
2010100000 | 2010年度 | 平成22年度 | 26000 | 京都府 | 和知発電所 | 船井郡京丹波町市場朱柳5-1 | 由良川 | 有効落差（最大条件時） | 19.52 | m
2010100000 | 2010年度 | 平成22年度 | 26000 | 京都府 | 和知発電所 | 船井郡京丹波町市場朱柳5-1 | 由良川 | 最大出力 | 5700 | kW
2010100000 | 2010年度 | 平成22年度 | 26000 | 京都府 | 和知発電所 | 船井郡京丹波町市場朱柳5-1 | 由良川 | 発電機（容量） | 6300 | kVA
2010100000 | 2010年度 | 平成22年度 | 26000 | 京都府 | 和知発電所 | 船井郡京丹波町市場朱柳5-1 | 由良川 | 発電機（電圧） | 6.6 | kV
2010100000 | 2010年度 | 平成22年度 | 26000 | 京都府 | 和知発電所 | 船井郡京丹波町市場朱柳5-1 | 由良川 | 発電機（個数） | 1 | 個
2010100000 | 2010年度 | 平成22年度 | 26000 | 京都府 | 和知発電所 | 船井郡京丹波町市場朱柳5-1 | 由良川 | 年間発電量 | 19499 | MWh
2010100000 | 2010年度 | 平成22年度 | 26000 | 京都府 | 新由良川発電所 | 綾部市戸奈瀬町下ケ成65-5 | 由良川① | 有効落差（最大条件時） | 15.8 | m
2010100000 | 2010年度 | 平成22年度 | 26000 | 京都府 | 新由良川発電所 | 綾部市戸奈瀬町下ケ成65-5 | 由良川② | 有効落差（最大条件時） | 15.75 | m
2010100000 | 2010年度 | 平成22年度 | 26000 | 京都府 | 新由良川発電所 | 綾部市戸奈瀬町下ケ成65-5 | 由良川 | 最大出力 | 4900 | kW
2010100000 | 2010年度 | 平成22年度 | 26000 | 京都府 | 新由良川発電所 | 綾部市戸奈瀬町下ケ成65-5 | 由良川① | 発電機（容量） | 4700 | kVA
2010100000 | 2010年度 | 平成22年度 | 26000 | 京都府 | 新由良川発電所 | 綾部市戸奈瀬町下ケ成65-5 | 由良川② | 発電機（容量） | 490 | kVA
2010100000 | 2010年度 | 平成22年度 | 26000 | 京都府 | 新由良川発電所 | 綾部市戸奈瀬町下ケ成65-5 | 由良川① | 発電機（電圧） | 6.6 | kV
2010100000 | 2010年度 | 平成22年度 | 26000 | 京都府 | 新由良川発電所 | 綾部市戸奈瀬町下ケ成65-5 | 由良川② | 発電機（電圧） | 6.6 | kV
2010100000 | 2010年度 | 平成22年度 | 26000 | 京都府 | 新由良川発電所 | 綾部市戸奈瀬町下ケ成65-5 | 由良川① | 発電機（個数） | 1 | 個
2010100000 | 2010年度 | 平成22年度 | 26000 | 京都府 | 新由良川発電所 | 綾部市戸奈瀬町下ケ成65-5 | 由良川② | 発電機（個数） | 1 | 個
2010100000 | 2010年度 | 平成22年度 | 26000 | 京都府 | 新由良川発電所 | 綾部市戸奈瀬町下ケ成65-5 | 由良川 | 年間発電量 | 22946 | MWh
2010100000 | 2010年度 | 平成22年度 | 26000 | 京都府 | 高山発電所 | 相楽郡南山城村大字高尾小字奥山10-282 | 名張川 | 有効落差（最大条件時） | 53.7 | m
2010100000 | 2010年度 | 平成22年度 | 26000 | 京都府 | 高山発電所 | 相楽郡南山城村大字高尾小字奥山10-282 | 名張川 | 最大出力 | 6000 | kW
2010100000 | 2010年度 | 平成22年度 | 26000 | 京都府 | 高山発電所 | 相楽郡南山城村大字高尾小字奥山10-282 | 名張川 | 発電機（容量） | 6500 | kVA
2010100000 | 2010年度 | 平成22年度 | 26000 | 京都府 | 高山発電所 | 相楽郡南山城村大字高尾小字奥山10-282 | 名張川 | 発電機（電圧） | 6.6 | kV
2010100000 | 2010年度 | 平成22年度 | 26000 | 京都府 | 高山発電所 | 相楽郡南山城村大字高尾小字奥山10-282 | 名張川 | 発電機（個数） | 1 | 個
2010100000 | 2010年度 | 平成22年度 | 26000 | 京都府 | 高山発電所 | 相楽郡南山城村大字高尾小字奥山10-282 | 名張川 | 年間発電量 | 27168 | MWh
2010100000 | 2010年度 | 平成22年度 | 26000 | 京都府 | 喜撰山発電所 | 宇治市池尾南組8 | 寒谷川・淀川 | 有効落差（最大条件時） | 219.35 | m
2010100000 | 2010年度 | 平成22年度 | 26000 | 京都府 | 喜撰山発電所 | 宇治市池尾南組8 | 寒谷川・淀川 | 最大出力 | 466000 | kW
2010100000 | 2010年度 | 平成22年度 | 26000 | 京都府 | 喜撰山発電所 | 宇治市池尾南組8 | 寒谷川・淀川 | 発電機（容量） | 250000 | kVA
2010100000 | 2010年度 | 平成22年度 | 26000 | 京都府 | 喜撰山発電所 | 宇治市池尾南組8 | 寒谷川・淀川 | 発電機（電圧） | 16.5 | kV
2010100000 | 2010年度 | 平成22年度 | 26000 | 京都府 | 喜撰山発電所 | 宇治市池尾南組8 | 寒谷川・淀川 | 発電機（個数） | 2 | 個
2010100000 | 2010年度 | 平成22年度 | 26000 | 京都府 | 喜撰山発電所 | 宇治市池尾南組8 | 寒谷川・淀川 | 年間発電量 | 94190 | MWh
2010100000 | 2010年度 | 平成22年度 | 26000 | 京都府 | 宮津エネルギー研究所 | 宮津市小田宿野1001 | － | 有効落差（最大条件時） | *** | m
2010100000 | 2010年度 | 平成22年度 | 26000 | 京都府 | 宮津エネルギー研究所 | 宮津市小田宿野1001 | － | 最大出力 | 750000 | kW
2010100000 | 2010年度 | 平成22年度 | 26000 | 京都府 | 宮津エネルギー研究所 | 宮津市小田宿野1001 | －① | 発電機（容量） | 420000 | kVA
2010100000 | 2010年度 | 平成22年度 | 26000 | 京都府 | 宮津エネルギー研究所 | 宮津市小田宿野1001 | －② | 発電機（容量） | 420000 | kVA
2010100000 | 2010年度 | 平成22年度 | 26000 | 京都府 | 宮津エネルギー研究所 | 宮津市小田宿野1001 | －① | 発電機（電圧） | 17 | kV
2010100000 | 2010年度 | 平成22年度 | 26000 | 京都府 | 宮津エネルギー研究所 | 宮津市小田宿野1001 | －② | 発電機（電圧） | 22 | kV
2010100000 | 2010年度 | 平成22年度 | 26000 | 京都府 | 宮津エネルギー研究所 | 宮津市小田宿野1001 | －① | 発電機（個数） | 1 | 個
2010100000 | 2010年度 | 平成22年度 | 26000 | 京都府 | 宮津エネルギー研究所 | 宮津市小田宿野1001 | －② | 発電機（個数） | 1 | 個
2010100000 | 2010年度 | 平成22年度 | 26000 | 京都府 | 宮津エネルギー研究所 | 宮津市小田宿野1001 | － | 年間発電量 | *** | MWh
2010100000 | 2010年度 | 平成22年度 | 26000 | 京都府 | 舞鶴発電所 | 舞鶴市字千歳560-5 | － | 有効落差（最大条件時） | *** | m
2010100000 | 2010年度 | 平成22年度 | 26000 | 京都府 | 舞鶴発電所 | 舞鶴市字千歳560-5 | － | 有効落差（最大条件時） | *** | m
2010100000 | 2010年度 | 平成22年度 | 26000 | 京都府 | 舞鶴発電所 | 舞鶴市字千歳560-5 | － | 最大出力 | 900000 | kW
2010100000 | 2010年度 | 平成22年度 | 26000 | 京都府 | 舞鶴発電所 | 舞鶴市字千歳560-5 | － | 最大出力 | 900000 | kW
2010100000 | 2010年度 | 平成22年度 | 26000 | 京都府 | 舞鶴発電所 | 舞鶴市字千歳560-5 | －① | 発電機（容量） | 605000 | kVA
2010100000 | 2010年度 | 平成22年度 | 26000 | 京都府 | 舞鶴発電所 | 舞鶴市字千歳560-5 | －② | 発電機（容量） | 430000 | kVA
2010100000 | 2010年度 | 平成22年度 | 26000 | 京都府 | 舞鶴発電所 | 舞鶴市字千歳560-5 | －① | 発電機（容量） | 670000 | kVA
2010100000 | 2010年度 | 平成22年度 | 26000 | 京都府 | 舞鶴発電所 | 舞鶴市字千歳560-5 | －② | 発電機（容量） | 370000 | kVA
2010100000 | 2010年度 | 平成22年度 | 26000 | 京都府 | 舞鶴発電所 | 舞鶴市字千歳560-5 | － | 発電機（電圧） | 20 | kV
2010100000 | 2010年度 | 平成22年度 | 26000 | 京都府 | 舞鶴発電所 | 舞鶴市字千歳560-5 | － | 発電機（電圧） | 19 | kV
2010100000 | 2010年度 | 平成22年度 | 26000 | 京都府 | 舞鶴発電所 | 舞鶴市字千歳560-5 | －① | 発電機（個数） | 1 | 個
2010100000 | 2010年度 | 平成22年度 | 26000 | 京都府 | 舞鶴発電所 | 舞鶴市字千歳560-5 | －② | 発電機（個数） | 1 | 個
2010100000 | 2010年度 | 平成22年度 | 26000 | 京都府 | 舞鶴発電所 | 舞鶴市字千歳560-5 | －① | 発電機（個数） | 1 | 個
2010100000 | 2010年度 | 平成22年度 | 26000 | 京都府 | 舞鶴発電所 | 舞鶴市字千歳560-5 | －② | 発電機（個数） | 1 | 個
2010100000 | 2010年度 | 平成22年度 | 26000 | 京都府 | 舞鶴発電所 | 舞鶴市字千歳560-5 | － | 年間発電量 | 6519800 | MWh
2010100000 | 2010年度 | 平成22年度 | 26000 | 京都府 | 舞鶴発電所 | 舞鶴市字千歳560-5 | － | 年間発電量 | 5864132 | MWh
2010100000 | 2010年度 | 平成22年度 | 26000 | 京都府 | 大野発電所（府営） | 南丹市美山町樫原中ノ山 | 由良川 | 有効落差（最大条件時） | 51.74 | m
2010100000 | 2010年度 | 平成22年度 | 26000 | 京都府 | 大野発電所（府営） | 南丹市美山町樫原中ノ山 | 由良川 | 最大出力 | 11000 | kW
2010100000 | 2010年度 | 平成22年度 | 26000 | 京都府 | 大野発電所（府営） | 南丹市美山町樫原中ノ山 | 由良川 | 発電機（容量） | 12600 | kVA
2010100000 | 2010年度 | 平成22年度 | 26000 | 京都府 | 大野発電所（府営） | 南丹市美山町樫原中ノ山 | 由良川 | 発電機（電圧） | 6.6 | kV
2010100000 | 2010年度 | 平成22年度 | 26000 | 京都府 | 大野発電所（府営） | 南丹市美山町樫原中ノ山 | 由良川 | 発電機（個数） | 1 | 個
2010100000 | 2010年度 | 平成22年度 | 26000 | 京都府 | 大野発電所（府営） | 南丹市美山町樫原中ノ山 | 由良川 | 年間発電量 | 41213 | MWh
2010100000 | 2010年度 | 平成22年度 | 26000 | 京都府 | 太鼓山風力発電所（府営） | 与謝郡伊根町字野村小字太鼓山 | － | 有効落差（最大条件時） | *** | m
2010100000 | 2010年度 | 平成22年度 | 26000 | 京都府 | 太鼓山風力発電所（府営） | 与謝郡伊根町字野村小字太鼓山 | － | 最大出力 | 4500 | kW
2010100000 | 2010年度 | 平成22年度 | 26000 | 京都府 | 太鼓山風力発電所（府営） | 与謝郡伊根町字野村小字太鼓山 | － | 発電機（容量） | 882 | kVA
2010100000 | 2010年度 | 平成22年度 | 26000 | 京都府 | 太鼓山風力発電所（府営） | 与謝郡伊根町字野村小字太鼓山 | － | 発電機（電圧） | 0.69 | kV
2010100000 | 2010年度 | 平成22年度 | 26000 | 京都府 | 太鼓山風力発電所（府営） | 与謝郡伊根町字野村小字太鼓山 | － | 発電機（個数） | 6 | 個
2010100000 | 2010年度 | 平成22年度 | 26000 | 京都府 | 太鼓山風力発電所（府営） | 与謝郡伊根町字野村小字太鼓山 | － | 年間発電量 | 3195 | MWh
2011100000 | 2011年度 | 平成23年度 | 26000 | 京都府 | 洛北発電所 | 京都市左京区静市市原町1406 | 鴨川 | 有効落差（最大条件時） | 46.2 | m
2011100000 | 2011年度 | 平成23年度 | 26000 | 京都府 | 洛北発電所 | 京都市左京区静市市原町1406 | 鞍馬川・静原川 | 有効落差（最大条件時） | 38.41 | m
2011100000 | 2011年度 | 平成23年度 | 26000 | 京都府 | 洛北発電所 | 京都市左京区静市市原町1406 | 鴨川・鞍馬川・静原川 | 最大出力 | 450 | kW
2011100000 | 2011年度 | 平成23年度 | 26000 | 京都府 | 洛北発電所 | 京都市左京区静市市原町1406 | 鴨川・鞍馬川・静原川 | 発電機（容量） | 302 | kVA
2011100000 | 2011年度 | 平成23年度 | 26000 | 京都府 | 洛北発電所 | 京都市左京区静市市原町1406 | 鴨川・鞍馬川・静原川 | 発電機（電圧） | 3.3 | kV
2011100000 | 2011年度 | 平成23年度 | 26000 | 京都府 | 洛北発電所 | 京都市左京区静市市原町1406 | 鴨川・鞍馬川・静原川 | 発電機（個数） | 2 | 個
2011100000 | 2011年度 | 平成23年度 | 26000 | 京都府 | 洛北発電所 | 京都市左京区静市市原町1406 | 鴨川・鞍馬川・静原川 | 年間発電量 | 2599 | MWh
2011100000 | 2011年度 | 平成23年度 | 26000 | 京都府 | 蹴上発電所 | 京都市左京区粟田口鳥居町1 | 琵琶湖 | 有効落差（最大条件時） | 33.74 | m
2011100000 | 2011年度 | 平成23年度 | 26000 | 京都府 | 蹴上発電所 | 京都市左京区粟田口鳥居町1 | 琵琶湖 | 最大出力 | 4500 | kW
2011100000 | 2011年度 | 平成23年度 | 26000 | 京都府 | 蹴上発電所 | 京都市左京区粟田口鳥居町1 | 琵琶湖① | 発電機（容量） | 7500 | kVA
2011100000 | 2011年度 | 平成23年度 | 26000 | 京都府 | 蹴上発電所 | 京都市左京区粟田口鳥居町1 | 琵琶湖② | 発電機（容量） | 5000 | kVA
2011100000 | 2011年度 | 平成23年度 | 26000 | 京都府 | 蹴上発電所 | 京都市左京区粟田口鳥居町1 | 琵琶湖① | 発電機（電圧） | 6.6 | kV
2011100000 | 2011年度 | 平成23年度 | 26000 | 京都府 | 蹴上発電所 | 京都市左京区粟田口鳥居町1 | 琵琶湖② | 発電機（電圧） | 6.6 | kV
2011100000 | 2011年度 | 平成23年度 | 26000 | 京都府 | 蹴上発電所 | 京都市左京区粟田口鳥居町1 | 琵琶湖① | 発電機（個数） | 1 | 個
2011100000 | 2011年度 | 平成23年度 | 26000 | 京都府 | 蹴上発電所 | 京都市左京区粟田口鳥居町1 | 琵琶湖② | 発電機（個数） | 1 | 個
2011100000 | 2011年度 | 平成23年度 | 26000 | 京都府 | 蹴上発電所 | 京都市左京区粟田口鳥居町1 | 琵琶湖 | 年間発電量 | 19245 | MWh
2011100000 | 2011年度 | 平成23年度 | 26000 | 京都府 | 夷川発電所 | 京都市左京区聖護院蓮華蔵町33の3 | 琵琶湖 | 有効落差（最大条件時） | 3.42 | m
2011100000 | 2011年度 | 平成23年度 | 26000 | 京都府 | 夷川発電所 | 京都市左京区聖護院蓮華蔵町33の3 | 琵琶湖 | 最大出力 | 300 | kW
2011100000 | 2011年度 | 平成23年度 | 26000 | 京都府 | 夷川発電所 | 京都市左京区聖護院蓮華蔵町33の3 | 琵琶湖 | 発電機（容量） | 320 | kVA
2011100000 | 2011年度 | 平成23年度 | 26000 | 京都府 | 夷川発電所 | 京都市左京区聖護院蓮華蔵町33の3 | 琵琶湖 | 発電機（電圧） | 6.6 | kV
2011100000 | 2011年度 | 平成23年度 | 26000 | 京都府 | 夷川発電所 | 京都市左京区聖護院蓮華蔵町33の3 | 琵琶湖 | 発電機（個数） | 1 | 個
2011100000 | 2011年度 | 平成23年度 | 26000 | 京都府 | 夷川発電所 | 京都市左京区聖護院蓮華蔵町33の3 | 琵琶湖 | 年間発電量 | 1843 | MWh
2011100000 | 2011年度 | 平成23年度 | 26000 | 京都府 | 栂ノ尾発電所 | 京都市右京区梅ヶ畑川西町53の2 | 清滝川 | 有効落差（最大条件時） | 57.7 | m
2011100000 | 2011年度 | 平成23年度 | 26000 | 京都府 | 栂ノ尾発電所 | 京都市右京区梅ヶ畑川西町53の2 | 清滝川 | 最大出力 | 750 | kW
2011100000 | 2011年度 | 平成23年度 | 26000 | 京都府 | 栂ノ尾発電所 | 京都市右京区梅ヶ畑川西町53の2 | 清滝川 | 発電機（容量） | 950 | kVA
2011100000 | 2011年度 | 平成23年度 | 26000 | 京都府 | 栂ノ尾発電所 | 京都市右京区梅ヶ畑川西町53の2 | 清滝川 | 発電機（電圧） | 3.5 | kV
2011100000 | 2011年度 | 平成23年度 | 26000 | 京都府 | 栂ノ尾発電所 | 京都市右京区梅ヶ畑川西町53の2 | 清滝川 | 発電機（個数） | 1 | 個
2011100000 | 2011年度 | 平成23年度 | 26000 | 京都府 | 栂ノ尾発電所 | 京都市右京区梅ヶ畑川西町53の2 | 清滝川 | 年間発電量 | 3210 | MWh
2011100000 | 2011年度 | 平成23年度 | 26000 | 京都府 | 墨染発電所 | 京都市伏見区桃山町丹下14の11 | 琵琶湖 | 有効落差（最大条件時） | 14.31 | m
2011100000 | 2011年度 | 平成23年度 | 26000 | 京都府 | 墨染発電所 | 京都市伏見区桃山町丹下14の11 | 琵琶湖 | 最大出力 | 2200 | kW
2011100000 | 2011年度 | 平成23年度 | 26000 | 京都府 | 墨染発電所 | 京都市伏見区桃山町丹下14の11 | 琵琶湖 | 発電機（容量） | 2550 | kVA
2011100000 | 2011年度 | 平成23年度 | 26000 | 京都府 | 墨染発電所 | 京都市伏見区桃山町丹下14の11 | 琵琶湖 | 発電機（電圧） | 3.5 | kV
2011100000 | 2011年度 | 平成23年度 | 26000 | 京都府 | 墨染発電所 | 京都市伏見区桃山町丹下14の11 | 琵琶湖 | 発電機（個数） | 1 | 個
2011100000 | 2011年度 | 平成23年度 | 26000 | 京都府 | 墨染発電所 | 京都市伏見区桃山町丹下14の11 | 琵琶湖 | 年間発電量 | 9031 | MWh
2011100000 | 2011年度 | 平成23年度 | 26000 | 京都府 | 山家発電所 | 綾部市山家広瀬町上の町129の2 | 上林川 | 有効落差（最大条件時） | 26.43 | m
2011100000 | 2011年度 | 平成23年度 | 26000 | 京都府 | 山家発電所 | 綾部市山家広瀬町上の町129の2 | 上林川 | 最大出力 | 760 | kW
2011100000 | 2011年度 | 平成23年度 | 26000 | 京都府 | 山家発電所 | 綾部市山家広瀬町上の町129の2 | 上林川 | 発電機（容量） | 810 | kVA
2011100000 | 2011年度 | 平成23年度 | 26000 | 京都府 | 山家発電所 | 綾部市山家広瀬町上の町129の2 | 上林川 | 発電機（電圧） | 6.6 | kV
2011100000 | 2011年度 | 平成23年度 | 26000 | 京都府 | 山家発電所 | 綾部市山家広瀬町上の町129の2 | 上林川 | 発電機（個数） | 1 | 個
2011100000 | 2011年度 | 平成23年度 | 26000 | 京都府 | 山家発電所 | 綾部市山家広瀬町上の町129の2 | 上林川 | 年間発電量 | 5437 | MWh
2011100000 | 2011年度 | 平成23年度 | 26000 | 京都府 | 天ケ瀬発電所 | 宇治市宇治金井戸14の4 | 淀川 | 有効落差（最大条件時） | 57.1 | m
2011100000 | 2011年度 | 平成23年度 | 26000 | 京都府 | 天ケ瀬発電所 | 宇治市宇治金井戸14の4 | 淀川 | 最大出力 | 92000 | kW
2011100000 | 2011年度 | 平成23年度 | 26000 | 京都府 | 天ケ瀬発電所 | 宇治市宇治金井戸14の4 | 淀川 | 発電機（容量） | 55000 | kVA
2011100000 | 2011年度 | 平成23年度 | 26000 | 京都府 | 天ケ瀬発電所 | 宇治市宇治金井戸14の4 | 淀川 | 発電機（電圧） | 13.2 | kV
2011100000 | 2011年度 | 平成23年度 | 26000 | 京都府 | 天ケ瀬発電所 | 宇治市宇治金井戸14の4 | 淀川 | 発電機（個数） | 2 | 個
2011100000 | 2011年度 | 平成23年度 | 26000 | 京都府 | 天ケ瀬発電所 | 宇治市宇治金井戸14の4 | 淀川 | 年間発電量 | 330722 | MWh
2011100000 | 2011年度 | 平成23年度 | 26000 | 京都府 | 宇治発電所 | 宇治市宇治山田28の2 | 淀川・志津川 | 有効落差（最大条件時） | 61.95 | m
2011100000 | 2011年度 | 平成23年度 | 26000 | 京都府 | 宇治発電所 | 宇治市宇治山田28の2 | 淀川・志津川 | 最大出力 | 32500 | kW
2011100000 | 2011年度 | 平成23年度 | 26000 | 京都府 | 宇治発電所 | 宇治市宇治山田28の2 | 淀川・志津川 | 発電機（容量） | 7300 | kVA
2011100000 | 2011年度 | 平成23年度 | 26000 | 京都府 | 宇治発電所 | 宇治市宇治山田28の2 | 淀川・志津川 | 発電機（電圧） | 11 | kV
2011100000 | 2011年度 | 平成23年度 | 26000 | 京都府 | 宇治発電所 | 宇治市宇治山田28の2 | 淀川・志津川 | 発電機（個数） | 5 | 個
2011100000 | 2011年度 | 平成23年度 | 26000 | 京都府 | 宇治発電所 | 宇治市宇治山田28の2 | 淀川・志津川 | 年間発電量 | 231266 | MWh
2011100000 | 2011年度 | 平成23年度 | 26000 | 京都府 | 大河原発電所 | 相楽郡南山城村大字北大河原小字川浦1の8 | 木津川 | 有効落差（最大条件時） | 21.5 | m
2011100000 | 2011年度 | 平成23年度 | 26000 | 京都府 | 大河原発電所 | 相楽郡南山城村大字北大河原小字川浦1の8 | 木津川 | 最大出力 | 3200 | kW
2011100000 | 2011年度 | 平成23年度 | 26000 | 京都府 | 大河原発電所 | 相楽郡南山城村大字北大河原小字川浦1の8 | 木津川 | 発電機（容量） | 1710 | kVA
2011100000 | 2011年度 | 平成23年度 | 26000 | 京都府 | 大河原発電所 | 相楽郡南山城村大字北大河原小字川浦1の8 | 木津川 | 発電機（電圧） | 3.5 | kV
2011100000 | 2011年度 | 平成23年度 | 26000 | 京都府 | 大河原発電所 | 相楽郡南山城村大字北大河原小字川浦1の8 | 木津川 | 発電機（個数） | 2 | 個
2011100000 | 2011年度 | 平成23年度 | 26000 | 京都府 | 大河原発電所 | 相楽郡南山城村大字北大河原小字川浦1の8 | 木津川 | 年間発電量 | 18465 | MWh
2011100000 | 2011年度 | 平成23年度 | 26000 | 京都府 | 相楽発電所 | 相楽郡笠置町大字有市小字こんじ1 | 木津川 | 有効落差（最大条件時） | 3.61 | m
2011100000 | 2011年度 | 平成23年度 | 26000 | 京都府 | 相楽発電所 | 相楽郡笠置町大字有市小字こんじ1 | 木津川 | 最大出力 | 710 | kW
2011100000 | 2011年度 | 平成23年度 | 26000 | 京都府 | 相楽発電所 | 相楽郡笠置町大字有市小字こんじ1 | 木津川 | 発電機（容量） | 410 | kVA
2011100000 | 2011年度 | 平成23年度 | 26000 | 京都府 | 相楽発電所 | 相楽郡笠置町大字有市小字こんじ1 | 木津川 | 発電機（電圧） | 3.3 | kV
2011100000 | 2011年度 | 平成23年度 | 26000 | 京都府 | 相楽発電所 | 相楽郡笠置町大字有市小字こんじ1 | 木津川 | 発電機（個数） | 2 | 個
2011100000 | 2011年度 | 平成23年度 | 26000 | 京都府 | 相楽発電所 | 相楽郡笠置町大字有市小字こんじ1 | 木津川 | 年間発電量 | 1701 | MWh
2011100000 | 2011年度 | 平成23年度 | 26000 | 京都府 | 布目川発電所 | 相楽郡笠置町大字飛鳥路小字ヒラセ山18-7 | 布目川 | 有効落差（最大条件時） | 111.596 | m
2011100000 | 2011年度 | 平成23年度 | 26000 | 京都府 | 布目川発電所 | 相楽郡笠置町大字飛鳥路小字ヒラセ山18-7 | 布目川 | 最大出力 | 1100 | kW
2011100000 | 2011年度 | 平成23年度 | 26000 | 京都府 | 布目川発電所 | 相楽郡笠置町大字飛鳥路小字ヒラセ山18-7 | 布目川 | 発電機（容量） | 1220 | kVA
2011100000 | 2011年度 | 平成23年度 | 26000 | 京都府 | 布目川発電所 | 相楽郡笠置町大字飛鳥路小字ヒラセ山18-7 | 布目川 | 発電機（電圧） | 6.6 | kV
2011100000 | 2011年度 | 平成23年度 | 26000 | 京都府 | 布目川発電所 | 相楽郡笠置町大字飛鳥路小字ヒラセ山18-7 | 布目川 | 発電機（個数） | 1 | 個
2011100000 | 2011年度 | 平成23年度 | 26000 | 京都府 | 布目川発電所 | 相楽郡笠置町大字飛鳥路小字ヒラセ山18-7 | 布目川 | 年間発電量 | 6335 | MWh
2011100000 | 2011年度 | 平成23年度 | 26000 | 京都府 | 黒田発電所 | 京都市右京区京北下黒田清水3 | 桂川 | 有効落差（最大条件時） | 45.49 | m
2011100000 | 2011年度 | 平成23年度 | 26000 | 京都府 | 黒田発電所 | 京都市右京区京北下黒田清水3 | 桂川 | 最大出力 | 980 | kW
2011100000 | 2011年度 | 平成23年度 | 26000 | 京都府 | 黒田発電所 | 京都市右京区京北下黒田清水3 | 桂川 | 発電機（容量） | 1040 | kVA
2011100000 | 2011年度 | 平成23年度 | 26000 | 京都府 | 黒田発電所 | 京都市右京区京北下黒田清水3 | 桂川 | 発電機（電圧） | 6.6 | kV
2011100000 | 2011年度 | 平成23年度 | 26000 | 京都府 | 黒田発電所 | 京都市右京区京北下黒田清水3 | 桂川 | 発電機（個数） | 1 | 個
2011100000 | 2011年度 | 平成23年度 | 26000 | 京都府 | 黒田発電所 | 京都市右京区京北下黒田清水3 | 桂川 | 年間発電量 | 6634 | MWh
2011100000 | 2011年度 | 平成23年度 | 26000 | 京都府 | 新庄発電所 | 南丹市八木町船枝拝谷2 | 桂川 | 有効落差（最大条件時） | 68.49 | m
2011100000 | 2011年度 | 平成23年度 | 26000 | 京都府 | 新庄発電所 | 南丹市八木町船枝拝谷2 | 桂川 | 最大出力 | 6700 | kW
2011100000 | 2011年度 | 平成23年度 | 26000 | 京都府 | 新庄発電所 | 南丹市八木町船枝拝谷2 | 桂川 | 発電機（容量） | 3800 | kVA
2011100000 | 2011年度 | 平成23年度 | 26000 | 京都府 | 新庄発電所 | 南丹市八木町船枝拝谷2 | 桂川 | 発電機（電圧） | 6.6 | kV
2011100000 | 2011年度 | 平成23年度 | 26000 | 京都府 | 新庄発電所 | 南丹市八木町船枝拝谷2 | 桂川 | 発電機（個数） | 2 | 個
2011100000 | 2011年度 | 平成23年度 | 26000 | 京都府 | 新庄発電所 | 南丹市八木町船枝拝谷2 | 桂川 | 年間発電量 | 26534 | MWh
2011100000 | 2011年度 | 平成23年度 | 26000 | 京都府 | 内宮発電所 | 福知山市大江町内宮上杉645 | 宮川 | 有効落差（最大条件時） | 45.71 | m
2011100000 | 2011年度 | 平成23年度 | 26000 | 京都府 | 内宮発電所 | 福知山市大江町内宮上杉645 | 宮川 | 最大出力 | 210 | kW
2011100000 | 2011年度 | 平成23年度 | 26000 | 京都府 | 内宮発電所 | 福知山市大江町内宮上杉645 | 宮川 | 発電機（容量） | 230 | kVA
2011100000 | 2011年度 | 平成23年度 | 26000 | 京都府 | 内宮発電所 | 福知山市大江町内宮上杉645 | 宮川 | 発電機（電圧） | 6.6 | kV
2011100000 | 2011年度 | 平成23年度 | 26000 | 京都府 | 内宮発電所 | 福知山市大江町内宮上杉645 | 宮川 | 発電機（個数） | 1 | 個
2011100000 | 2011年度 | 平成23年度 | 26000 | 京都府 | 内宮発電所 | 福知山市大江町内宮上杉645 | 宮川 | 年間発電量 | 1192 | MWh
2011100000 | 2011年度 | 平成23年度 | 26000 | 京都府 | 橋谷発電所 | 福知山市大江町橋谷ホリカワ3 | 雲原川 | 有効落差（最大条件時） | 82.1 | m
2011100000 | 2011年度 | 平成23年度 | 26000 | 京都府 | 橋谷発電所 | 福知山市大江町橋谷ホリカワ3 | 雲原川 | 最大出力 | 410 | kW
2011100000 | 2011年度 | 平成23年度 | 26000 | 京都府 | 橋谷発電所 | 福知山市大江町橋谷ホリカワ3 | 雲原川 | 発電機（容量） | 550 | kVA
2011100000 | 2011年度 | 平成23年度 | 26000 | 京都府 | 橋谷発電所 | 福知山市大江町橋谷ホリカワ3 | 雲原川 | 発電機（電圧） | 3.3 | kV
2011100000 | 2011年度 | 平成23年度 | 26000 | 京都府 | 橋谷発電所 | 福知山市大江町橋谷ホリカワ3 | 雲原川 | 発電機（個数） | 1 | 個
2011100000 | 2011年度 | 平成23年度 | 26000 | 京都府 | 橋谷発電所 | 福知山市大江町橋谷ホリカワ3 | 雲原川 | 年間発電量 | 3229 | MWh
2011100000 | 2011年度 | 平成23年度 | 26000 | 京都府 | 小脇発電所 | 京丹後市丹後町小脇小字谷尻351 | 宇川 | 有効落差（最大条件時） | 58.49 | m
2011100000 | 2011年度 | 平成23年度 | 26000 | 京都府 | 小脇発電所 | 京丹後市丹後町小脇小字谷尻351 | 宇川 | 最大出力 | 800 | kW
2011100000 | 2011年度 | 平成23年度 | 26000 | 京都府 | 小脇発電所 | 京丹後市丹後町小脇小字谷尻351 | 宇川 | 発電機（容量） | 850 | kVA
2011100000 | 2011年度 | 平成23年度 | 26000 | 京都府 | 小脇発電所 | 京丹後市丹後町小脇小字谷尻351 | 宇川 | 発電機（電圧） | 6.6 | kV
2011100000 | 2011年度 | 平成23年度 | 26000 | 京都府 | 小脇発電所 | 京丹後市丹後町小脇小字谷尻351 | 宇川 | 発電機（個数） | 1 | 個
2011100000 | 2011年度 | 平成23年度 | 26000 | 京都府 | 小脇発電所 | 京丹後市丹後町小脇小字谷尻351 | 宇川 | 年間発電量 | 4866 | MWh
2011100000 | 2011年度 | 平成23年度 | 26000 | 京都府 | 清滝発電所 | 京都市右京区嵯峨清滝田鶴原町4 | 清滝川 | 有効落差（最大条件時） | 33.33 | m
2011100000 | 2011年度 | 平成23年度 | 26000 | 京都府 | 清滝発電所 | 京都市右京区嵯峨清滝田鶴原町4 | 清滝川 | 最大出力 | 250 | kW
2011100000 | 2011年度 | 平成23年度 | 26000 | 京都府 | 清滝発電所 | 京都市右京区嵯峨清滝田鶴原町4 | 清滝川 | 発電機（容量） | 260 | kVA
2011100000 | 2011年度 | 平成23年度 | 26000 | 京都府 | 清滝発電所 | 京都市右京区嵯峨清滝田鶴原町4 | 清滝川 | 発電機（電圧） | 3.3 | kV
2011100000 | 2011年度 | 平成23年度 | 26000 | 京都府 | 清滝発電所 | 京都市右京区嵯峨清滝田鶴原町4 | 清滝川 | 発電機（個数） | 1 | 個
2011100000 | 2011年度 | 平成23年度 | 26000 | 京都府 | 清滝発電所 | 京都市右京区嵯峨清滝田鶴原町4 | 清滝川 | 年間発電量 | 1709 | MWh
2011100000 | 2011年度 | 平成23年度 | 26000 | 京都府 | 和知発電所 | 船井郡京丹波町市場朱柳5-1 | 由良川 | 有効落差（最大条件時） | 19.52 | m
2011100000 | 2011年度 | 平成23年度 | 26000 | 京都府 | 和知発電所 | 船井郡京丹波町市場朱柳5-1 | 由良川 | 最大出力 | 5700 | kW
2011100000 | 2011年度 | 平成23年度 | 26000 | 京都府 | 和知発電所 | 船井郡京丹波町市場朱柳5-1 | 由良川 | 発電機（容量） | 6300 | kVA
2011100000 | 2011年度 | 平成23年度 | 26000 | 京都府 | 和知発電所 | 船井郡京丹波町市場朱柳5-1 | 由良川 | 発電機（電圧） | 6.6 | kV
2011100000 | 2011年度 | 平成23年度 | 26000 | 京都府 | 和知発電所 | 船井郡京丹波町市場朱柳5-1 | 由良川 | 発電機（個数） | 1 | 個
2011100000 | 2011年度 | 平成23年度 | 26000 | 京都府 | 和知発電所 | 船井郡京丹波町市場朱柳5-1 | 由良川 | 年間発電量 | 27292 | MWh
2011100000 | 2011年度 | 平成23年度 | 26000 | 京都府 | 新由良川発電所 | 綾部市戸奈瀬町下ケ成65-5 | 由良川① | 有効落差（最大条件時） | 15.8 | m
2011100000 | 2011年度 | 平成23年度 | 26000 | 京都府 | 新由良川発電所 | 綾部市戸奈瀬町下ケ成65-5 | 由良川② | 有効落差（最大条件時） | 15.75 | m
2011100000 | 2011年度 | 平成23年度 | 26000 | 京都府 | 新由良川発電所 | 綾部市戸奈瀬町下ケ成65-5 | 由良川 | 最大出力 | 4900 | kW
2011100000 | 2011年度 | 平成23年度 | 26000 | 京都府 | 新由良川発電所 | 綾部市戸奈瀬町下ケ成65-5 | 由良川① | 発電機（容量） | 4700 | kVA
2011100000 | 2011年度 | 平成23年度 | 26000 | 京都府 | 新由良川発電所 | 綾部市戸奈瀬町下ケ成65-5 | 由良川② | 発電機（容量） | 490 | kVA
2011100000 | 2011年度 | 平成23年度 | 26000 | 京都府 | 新由良川発電所 | 綾部市戸奈瀬町下ケ成65-5 | 由良川① | 発電機（電圧） | 6.6 | kV
2011100000 | 2011年度 | 平成23年度 | 26000 | 京都府 | 新由良川発電所 | 綾部市戸奈瀬町下ケ成65-5 | 由良川② | 発電機（電圧） | 6.6 | kV
2011100000 | 2011年度 | 平成23年度 | 26000 | 京都府 | 新由良川発電所 | 綾部市戸奈瀬町下ケ成65-5 | 由良川① | 発電機（個数） | 1 | 個
2011100000 | 2011年度 | 平成23年度 | 26000 | 京都府 | 新由良川発電所 | 綾部市戸奈瀬町下ケ成65-5 | 由良川② | 発電機（個数） | 1 | 個
2011100000 | 2011年度 | 平成23年度 | 26000 | 京都府 | 新由良川発電所 | 綾部市戸奈瀬町下ケ成65-5 | 由良川 | 年間発電量 | 25791 | MWh
2011100000 | 2011年度 | 平成23年度 | 26000 | 京都府 | 高山発電所 | 相楽郡南山城村大字高尾小字奥山10-282 | 名張川 | 有効落差（最大条件時） | 53.7 | m
2011100000 | 2011年度 | 平成23年度 | 26000 | 京都府 | 高山発電所 | 相楽郡南山城村大字高尾小字奥山10-282 | 名張川 | 最大出力 | 6000 | kW
2011100000 | 2011年度 | 平成23年度 | 26000 | 京都府 | 高山発電所 | 相楽郡南山城村大字高尾小字奥山10-282 | 名張川 | 発電機（容量） | 6500 | kVA
2011100000 | 2011年度 | 平成23年度 | 26000 | 京都府 | 高山発電所 | 相楽郡南山城村大字高尾小字奥山10-282 | 名張川 | 発電機（電圧） | 6.6 | kV
2011100000 | 2011年度 | 平成23年度 | 26000 | 京都府 | 高山発電所 | 相楽郡南山城村大字高尾小字奥山10-282 | 名張川 | 発電機（個数） | 1 | 個
2011100000 | 2011年度 | 平成23年度 | 26000 | 京都府 | 高山発電所 | 相楽郡南山城村大字高尾小字奥山10-282 | 名張川 | 年間発電量 | 24879 | MWh
2011100000 | 2011年度 | 平成23年度 | 26000 | 京都府 | 喜撰山発電所 | 宇治市池尾南組8 | 寒谷川・淀川 | 有効落差（最大条件時） | 219.35 | m
2011100000 | 2011年度 | 平成23年度 | 26000 | 京都府 | 喜撰山発電所 | 宇治市池尾南組8 | 寒谷川・淀川 | 最大出力 | 466000 | kW
2011100000 | 2011年度 | 平成23年度 | 26000 | 京都府 | 喜撰山発電所 | 宇治市池尾南組8 | 寒谷川・淀川 | 発電機（容量） | 250000 | kVA
2011100000 | 2011年度 | 平成23年度 | 26000 | 京都府 | 喜撰山発電所 | 宇治市池尾南組8 | 寒谷川・淀川 | 発電機（電圧） | 16.5 | kV
2011100000 | 2011年度 | 平成23年度 | 26000 | 京都府 | 喜撰山発電所 | 宇治市池尾南組8 | 寒谷川・淀川 | 発電機（個数） | 2 | 個
2011100000 | 2011年度 | 平成23年度 | 26000 | 京都府 | 喜撰山発電所 | 宇治市池尾南組8 | 寒谷川・淀川 | 年間発電量 | 47790 | MWh
2011100000 | 2011年度 | 平成23年度 | 26000 | 京都府 | 宮津エネルギー研究所 | 宮津市小田宿野1001 | － | 有効落差（最大条件時） | *** | m
2011100000 | 2011年度 | 平成23年度 | 26000 | 京都府 | 宮津エネルギー研究所 | 宮津市小田宿野1001 | － | 最大出力 | 750000 | kW
2011100000 | 2011年度 | 平成23年度 | 26000 | 京都府 | 宮津エネルギー研究所 | 宮津市小田宿野1001 | －① | 発電機（容量） | 420000 | kVA
2011100000 | 2011年度 | 平成23年度 | 26000 | 京都府 | 宮津エネルギー研究所 | 宮津市小田宿野1001 | －② | 発電機（容量） | 420000 | kVA
2011100000 | 2011年度 | 平成23年度 | 26000 | 京都府 | 宮津エネルギー研究所 | 宮津市小田宿野1001 | －① | 発電機（電圧） | 17 | kV
2011100000 | 2011年度 | 平成23年度 | 26000 | 京都府 | 宮津エネルギー研究所 | 宮津市小田宿野1001 | －② | 発電機（電圧） | 22 | kV
2011100000 | 2011年度 | 平成23年度 | 26000 | 京都府 | 宮津エネルギー研究所 | 宮津市小田宿野1001 | －① | 発電機（個数） | 1 | 個
2011100000 | 2011年度 | 平成23年度 | 26000 | 京都府 | 宮津エネルギー研究所 | 宮津市小田宿野1001 | －② | 発電機（個数） | 1 | 個
2011100000 | 2011年度 | 平成23年度 | 26000 | 京都府 | 宮津エネルギー研究所 | 宮津市小田宿野1001 | － | 年間発電量 | *** | MWh
2011100000 | 2011年度 | 平成23年度 | 26000 | 京都府 | 舞鶴発電所 | 舞鶴市字千歳560-5 | － | 有効落差（最大条件時） | *** | m
2011100000 | 2011年度 | 平成23年度 | 26000 | 京都府 | 舞鶴発電所 | 舞鶴市字千歳560-5 | － | 有効落差（最大条件時） | *** | m
2011100000 | 2011年度 | 平成23年度 | 26000 | 京都府 | 舞鶴発電所 | 舞鶴市字千歳560-5 | － | 最大出力 | 900000 | kW
2011100000 | 2011年度 | 平成23年度 | 26000 | 京都府 | 舞鶴発電所 | 舞鶴市字千歳560-5 | － | 最大出力 | 900000 | kW
2011100000 | 2011年度 | 平成23年度 | 26000 | 京都府 | 舞鶴発電所 | 舞鶴市字千歳560-5 | －① | 発電機（容量） | 605000 | kVA
2011100000 | 2011年度 | 平成23年度 | 26000 | 京都府 | 舞鶴発電所 | 舞鶴市字千歳560-5 | －② | 発電機（容量） | 430000 | kVA
2011100000 | 2011年度 | 平成23年度 | 26000 | 京都府 | 舞鶴発電所 | 舞鶴市字千歳560-5 | －① | 発電機（容量） | 670000 | kVA
2011100000 | 2011年度 | 平成23年度 | 26000 | 京都府 | 舞鶴発電所 | 舞鶴市字千歳560-5 | －② | 発電機（容量） | 370000 | kVA
2011100000 | 2011年度 | 平成23年度 | 26000 | 京都府 | 舞鶴発電所 | 舞鶴市字千歳560-5 | － | 発電機（電圧） | 20 | kV
2011100000 | 2011年度 | 平成23年度 | 26000 | 京都府 | 舞鶴発電所 | 舞鶴市字千歳560-5 | － | 発電機（電圧） | 19 | kV
2011100000 | 2011年度 | 平成23年度 | 26000 | 京都府 | 舞鶴発電所 | 舞鶴市字千歳560-5 | －① | 発電機（個数） | 1 | 個
2011100000 | 2011年度 | 平成23年度 | 26000 | 京都府 | 舞鶴発電所 | 舞鶴市字千歳560-5 | －② | 発電機（個数） | 1 | 個
2011100000 | 2011年度 | 平成23年度 | 26000 | 京都府 | 舞鶴発電所 | 舞鶴市字千歳560-5 | －① | 発電機（個数） | 1 | 個
2011100000 | 2011年度 | 平成23年度 | 26000 | 京都府 | 舞鶴発電所 | 舞鶴市字千歳560-5 | －② | 発電機（個数） | 1 | 個
2011100000 | 2011年度 | 平成23年度 | 26000 | 京都府 | 舞鶴発電所 | 舞鶴市字千歳560-5 | － | 年間発電量 | 5184615 | MWh
2011100000 | 2011年度 | 平成23年度 | 26000 | 京都府 | 舞鶴発電所 | 舞鶴市字千歳560-5 | － | 年間発電量 | 7323508 | MWh
2011100000 | 2011年度 | 平成23年度 | 26000 | 京都府 | 大野発電所（府営） | 南丹市美山町樫原中ノ山48 | 由良川 | 有効落差（最大条件時） | 51.74 | m
2011100000 | 2011年度 | 平成23年度 | 26000 | 京都府 | 大野発電所（府営） | 南丹市美山町樫原中ノ山48 | 由良川 | 最大出力 | 11000 | kW
2011100000 | 2011年度 | 平成23年度 | 26000 | 京都府 | 大野発電所（府営） | 南丹市美山町樫原中ノ山48 | 由良川 | 発電機（容量） | 12600 | kVA
2011100000 | 2011年度 | 平成23年度 | 26000 | 京都府 | 大野発電所（府営） | 南丹市美山町樫原中ノ山48 | 由良川 | 発電機（電圧） | 6.6 | kV
2011100000 | 2011年度 | 平成23年度 | 26000 | 京都府 | 大野発電所（府営） | 南丹市美山町樫原中ノ山48 | 由良川 | 発電機（個数） | 1 | 個
2011100000 | 2011年度 | 平成23年度 | 26000 | 京都府 | 大野発電所（府営） | 南丹市美山町樫原中ノ山48 | 由良川 | 年間発電量 | 47438 | MWh
2011100000 | 2011年度 | 平成23年度 | 26000 | 京都府 | 太鼓山風力発電所（府営） | 与謝郡伊根町字野村小字太鼓山 | － | 有効落差（最大条件時） | *** | m
2011100000 | 2011年度 | 平成23年度 | 26000 | 京都府 | 太鼓山風力発電所（府営） | 与謝郡伊根町字野村小字太鼓山 | － | 最大出力 | 4500 | kW
2011100000 | 2011年度 | 平成23年度 | 26000 | 京都府 | 太鼓山風力発電所（府営） | 与謝郡伊根町字野村小字太鼓山 | － | 発電機（容量） | 882 | kVA
2011100000 | 2011年度 | 平成23年度 | 26000 | 京都府 | 太鼓山風力発電所（府営） | 与謝郡伊根町字野村小字太鼓山 | － | 発電機（電圧） | 0.69 | kV
2011100000 | 2011年度 | 平成23年度 | 26000 | 京都府 | 太鼓山風力発電所（府営） | 与謝郡伊根町字野村小字太鼓山 | － | 発電機（個数） | 6 | 個
2011100000 | 2011年度 | 平成23年度 | 26000 | 京都府 | 太鼓山風力発電所（府営） | 与謝郡伊根町字野村小字太鼓山 | － | 年間発電量 | 3963 | MWh
2012100000 | 2012年度 | 平成24年度 | 26000 | 京都府 | 洛北発電所 | 京都市左京区静市市原町1406 | 鴨川 | 有効落差（最大条件時） | 46.2 | m
2012100000 | 2012年度 | 平成24年度 | 26000 | 京都府 | 洛北発電所 | 京都市左京区静市市原町1406 | 鞍馬川・静原川 | 有効落差（最大条件時） | 38.41 | m
2012100000 | 2012年度 | 平成24年度 | 26000 | 京都府 | 洛北発電所 | 京都市左京区静市市原町1406 | 鴨川・鞍馬川・静原川 | 最大出力 | 450 | kW
2012100000 | 2012年度 | 平成24年度 | 26000 | 京都府 | 洛北発電所 | 京都市左京区静市市原町1406 | 鴨川・鞍馬川・静原川 | 発電機（容量） | 302 | kVA
2012100000 | 2012年度 | 平成24年度 | 26000 | 京都府 | 洛北発電所 | 京都市左京区静市市原町1406 | 鴨川・鞍馬川・静原川 | 発電機（電圧） | 3.3 | kV
2012100000 | 2012年度 | 平成24年度 | 26000 | 京都府 | 洛北発電所 | 京都市左京区静市市原町1406 | 鴨川・鞍馬川・静原川 | 発電機（個数） | 2 | 個
2012100000 | 2012年度 | 平成24年度 | 26000 | 京都府 | 洛北発電所 | 京都市左京区静市市原町1406 | 鴨川・鞍馬川・静原川 | 年間発電量 | 2243 | MWh
2012100000 | 2012年度 | 平成24年度 | 26000 | 京都府 | 蹴上発電所 | 京都市左京区粟田口鳥居町1 | 琵琶湖 | 有効落差（最大条件時） | 33.74 | m
2012100000 | 2012年度 | 平成24年度 | 26000 | 京都府 | 蹴上発電所 | 京都市左京区粟田口鳥居町1 | 琵琶湖 | 最大出力 | 4500 | kW
2012100000 | 2012年度 | 平成24年度 | 26000 | 京都府 | 蹴上発電所 | 京都市左京区粟田口鳥居町1 | 琵琶湖① | 発電機（容量） | 7500 | kVA
2012100000 | 2012年度 | 平成24年度 | 26000 | 京都府 | 蹴上発電所 | 京都市左京区粟田口鳥居町1 | 琵琶湖② | 発電機（容量） | 5000 | kVA
2012100000 | 2012年度 | 平成24年度 | 26000 | 京都府 | 蹴上発電所 | 京都市左京区粟田口鳥居町1 | 琵琶湖① | 発電機（電圧） | 6.6 | kV
2012100000 | 2012年度 | 平成24年度 | 26000 | 京都府 | 蹴上発電所 | 京都市左京区粟田口鳥居町1 | 琵琶湖② | 発電機（電圧） | 6.6 | kV
2012100000 | 2012年度 | 平成24年度 | 26000 | 京都府 | 蹴上発電所 | 京都市左京区粟田口鳥居町1 | 琵琶湖① | 発電機（個数） | 1 | 個
2012100000 | 2012年度 | 平成24年度 | 26000 | 京都府 | 蹴上発電所 | 京都市左京区粟田口鳥居町1 | 琵琶湖② | 発電機（個数） | 1 | 個
2012100000 | 2012年度 | 平成24年度 | 26000 | 京都府 | 蹴上発電所 | 京都市左京区粟田口鳥居町1 | 琵琶湖 | 年間発電量 | 17637 | MWh
2012100000 | 2012年度 | 平成24年度 | 26000 | 京都府 | 夷川発電所 | 京都市左京区聖護院蓮華蔵町33の3 | 琵琶湖 | 有効落差（最大条件時） | 3.42 | m
2012100000 | 2012年度 | 平成24年度 | 26000 | 京都府 | 夷川発電所 | 京都市左京区聖護院蓮華蔵町33の3 | 琵琶湖 | 最大出力 | 300 | kW
2012100000 | 2012年度 | 平成24年度 | 26000 | 京都府 | 夷川発電所 | 京都市左京区聖護院蓮華蔵町33の3 | 琵琶湖 | 発電機（容量） | 320 | kVA
2012100000 | 2012年度 | 平成24年度 | 26000 | 京都府 | 夷川発電所 | 京都市左京区聖護院蓮華蔵町33の3 | 琵琶湖 | 発電機（電圧） | 6.6 | kV
2012100000 | 2012年度 | 平成24年度 | 26000 | 京都府 | 夷川発電所 | 京都市左京区聖護院蓮華蔵町33の3 | 琵琶湖 | 発電機（個数） | 1 | 個
2012100000 | 2012年度 | 平成24年度 | 26000 | 京都府 | 夷川発電所 | 京都市左京区聖護院蓮華蔵町33の3 | 琵琶湖 | 年間発電量 | 1808 | MWh
2012100000 | 2012年度 | 平成24年度 | 26000 | 京都府 | 栂ノ尾発電所 | 京都市右京区梅ヶ畑川西町53の2 | 清滝川 | 有効落差（最大条件時） | 57.7 | m
2012100000 | 2012年度 | 平成24年度 | 26000 | 京都府 | 栂ノ尾発電所 | 京都市右京区梅ヶ畑川西町53の2 | 清滝川 | 最大出力 | 750 | kW
2012100000 | 2012年度 | 平成24年度 | 26000 | 京都府 | 栂ノ尾発電所 | 京都市右京区梅ヶ畑川西町53の2 | 清滝川 | 発電機（容量） | 950 | kVA
2012100000 | 2012年度 | 平成24年度 | 26000 | 京都府 | 栂ノ尾発電所 | 京都市右京区梅ヶ畑川西町53の2 | 清滝川 | 発電機（電圧） | 3.5 | kV
2012100000 | 2012年度 | 平成24年度 | 26000 | 京都府 | 栂ノ尾発電所 | 京都市右京区梅ヶ畑川西町53の2 | 清滝川 | 発電機（個数） | 1 | 個
2012100000 | 2012年度 | 平成24年度 | 26000 | 京都府 | 栂ノ尾発電所 | 京都市右京区梅ヶ畑川西町53の2 | 清滝川 | 年間発電量 | 2797 | MWh
2012100000 | 2012年度 | 平成24年度 | 26000 | 京都府 | 墨染発電所 | 京都市伏見区桃山町丹下14の11 | 琵琶湖 | 有効落差（最大条件時） | 14.31 | m
2012100000 | 2012年度 | 平成24年度 | 26000 | 京都府 | 墨染発電所 | 京都市伏見区桃山町丹下14の11 | 琵琶湖 | 最大出力 | 2200 | kW
2012100000 | 2012年度 | 平成24年度 | 26000 | 京都府 | 墨染発電所 | 京都市伏見区桃山町丹下14の11 | 琵琶湖 | 発電機（容量） | 2200 | kVA
2012100000 | 2012年度 | 平成24年度 | 26000 | 京都府 | 墨染発電所 | 京都市伏見区桃山町丹下14の11 | 琵琶湖 | 発電機（電圧） | 3.5 | kV
2012100000 | 2012年度 | 平成24年度 | 26000 | 京都府 | 墨染発電所 | 京都市伏見区桃山町丹下14の11 | 琵琶湖 | 発電機（個数） | 1 | 個
2012100000 | 2012年度 | 平成24年度 | 26000 | 京都府 | 墨染発電所 | 京都市伏見区桃山町丹下14の11 | 琵琶湖 | 年間発電量 | 5747 | MWh
2012100000 | 2012年度 | 平成24年度 | 26000 | 京都府 | 山家発電所 | 綾部市山家広瀬町上の町129の2 | 上林川 | 有効落差（最大条件時） | 26.43 | m
2012100000 | 2012年度 | 平成24年度 | 26000 | 京都府 | 山家発電所 | 綾部市山家広瀬町上の町129の2 | 上林川 | 最大出力 | 760 | kW
2012100000 | 2012年度 | 平成24年度 | 26000 | 京都府 | 山家発電所 | 綾部市山家広瀬町上の町129の2 | 上林川 | 発電機（容量） | 810 | kVA
2012100000 | 2012年度 | 平成24年度 | 26000 | 京都府 | 山家発電所 | 綾部市山家広瀬町上の町129の2 | 上林川 | 発電機（電圧） | 6.6 | kV
2012100000 | 2012年度 | 平成24年度 | 26000 | 京都府 | 山家発電所 | 綾部市山家広瀬町上の町129の2 | 上林川 | 発電機（個数） | 1 | 個
2012100000 | 2012年度 | 平成24年度 | 26000 | 京都府 | 山家発電所 | 綾部市山家広瀬町上の町129の2 | 上林川 | 年間発電量 | 4594 | MWh
2012100000 | 2012年度 | 平成24年度 | 26000 | 京都府 | 天ケ瀬発電所 | 宇治市宇治金井戸14の4 | 淀川 | 有効落差（最大条件時） | 57.1 | m
2012100000 | 2012年度 | 平成24年度 | 26000 | 京都府 | 天ケ瀬発電所 | 宇治市宇治金井戸14の4 | 淀川 | 最大出力 | 92000 | kW
2012100000 | 2012年度 | 平成24年度 | 26000 | 京都府 | 天ケ瀬発電所 | 宇治市宇治金井戸14の4 | 淀川 | 発電機（容量） | 55000 | kVA
2012100000 | 2012年度 | 平成24年度 | 26000 | 京都府 | 天ケ瀬発電所 | 宇治市宇治金井戸14の4 | 淀川 | 発電機（電圧） | 13.2 | kV
2012100000 | 2012年度 | 平成24年度 | 26000 | 京都府 | 天ケ瀬発電所 | 宇治市宇治金井戸14の4 | 淀川 | 発電機（個数） | 2 | 個
2012100000 | 2012年度 | 平成24年度 | 26000 | 京都府 | 天ケ瀬発電所 | 宇治市宇治金井戸14の4 | 淀川 | 年間発電量 | 345572 | MWh
2012100000 | 2012年度 | 平成24年度 | 26000 | 京都府 | 宇治発電所 | 宇治市宇治山田28の2 | 淀川・志津川 | 有効落差（最大条件時） | 61.95 | m
2012100000 | 2012年度 | 平成24年度 | 26000 | 京都府 | 宇治発電所 | 宇治市宇治山田28の2 | 淀川・志津川 | 最大出力 | 32500 | kW
2012100000 | 2012年度 | 平成24年度 | 26000 | 京都府 | 宇治発電所 | 宇治市宇治山田28の2 | 淀川・志津川 | 発電機（容量） | 7300 | kVA
2012100000 | 2012年度 | 平成24年度 | 26000 | 京都府 | 宇治発電所 | 宇治市宇治山田28の2 | 淀川・志津川 | 発電機（電圧） | 11 | kV
2012100000 | 2012年度 | 平成24年度 | 26000 | 京都府 | 宇治発電所 | 宇治市宇治山田28の2 | 淀川・志津川 | 発電機（個数） | 5 | 個
2012100000 | 2012年度 | 平成24年度 | 26000 | 京都府 | 宇治発電所 | 宇治市宇治山田28の2 | 淀川・志津川 | 年間発電量 | 212595 | MWh
2012100000 | 2012年度 | 平成24年度 | 26000 | 京都府 | 大河原発電所 | 相楽郡南山城村大字北大河原小字川浦1の8 | 木津川 | 有効落差（最大条件時） | 21.5 | m
2012100000 | 2012年度 | 平成24年度 | 26000 | 京都府 | 大河原発電所 | 相楽郡南山城村大字北大河原小字川浦1の8 | 木津川 | 最大出力 | 3200 | kW
2012100000 | 2012年度 | 平成24年度 | 26000 | 京都府 | 大河原発電所 | 相楽郡南山城村大字北大河原小字川浦1の8 | 木津川 | 発電機（容量） | 1710 | kVA
2012100000 | 2012年度 | 平成24年度 | 26000 | 京都府 | 大河原発電所 | 相楽郡南山城村大字北大河原小字川浦1の8 | 木津川 | 発電機（電圧） | 3.5 | kV
2012100000 | 2012年度 | 平成24年度 | 26000 | 京都府 | 大河原発電所 | 相楽郡南山城村大字北大河原小字川浦1の8 | 木津川 | 発電機（個数） | 2 | 個
2012100000 | 2012年度 | 平成24年度 | 26000 | 京都府 | 大河原発電所 | 相楽郡南山城村大字北大河原小字川浦1の8 | 木津川 | 年間発電量 | 19718 | MWh
2012100000 | 2012年度 | 平成24年度 | 26000 | 京都府 | 相楽発電所 | 相楽郡笠置町大字有市小字こんじ1 | 木津川 | 有効落差（最大条件時） | 3.61 | m
2012100000 | 2012年度 | 平成24年度 | 26000 | 京都府 | 相楽発電所 | 相楽郡笠置町大字有市小字こんじ1 | 木津川 | 最大出力 | 710 | kW
2012100000 | 2012年度 | 平成24年度 | 26000 | 京都府 | 相楽発電所 | 相楽郡笠置町大字有市小字こんじ1 | 木津川 | 発電機（容量） | 410 | kVA
2012100000 | 2012年度 | 平成24年度 | 26000 | 京都府 | 相楽発電所 | 相楽郡笠置町大字有市小字こんじ1 | 木津川 | 発電機（電圧） | 3.3 | kV
2012100000 | 2012年度 | 平成24年度 | 26000 | 京都府 | 相楽発電所 | 相楽郡笠置町大字有市小字こんじ1 | 木津川 | 発電機（個数） | 2 | 個
2012100000 | 2012年度 | 平成24年度 | 26000 | 京都府 | 相楽発電所 | 相楽郡笠置町大字有市小字こんじ1 | 木津川 | 年間発電量 | 1816 | MWh
2012100000 | 2012年度 | 平成24年度 | 26000 | 京都府 | 布目川発電所 | 相楽郡笠置町大字飛鳥路小字ヒラセ山18-7 | 布目川 | 有効落差（最大条件時） | 111.596 | m
2012100000 | 2012年度 | 平成24年度 | 26000 | 京都府 | 布目川発電所 | 相楽郡笠置町大字飛鳥路小字ヒラセ山18-7 | 布目川 | 最大出力 | 1100 | kW
2012100000 | 2012年度 | 平成24年度 | 26000 | 京都府 | 布目川発電所 | 相楽郡笠置町大字飛鳥路小字ヒラセ山18-7 | 布目川 | 発電機（容量） | 1220 | kVA
2012100000 | 2012年度 | 平成24年度 | 26000 | 京都府 | 布目川発電所 | 相楽郡笠置町大字飛鳥路小字ヒラセ山18-7 | 布目川 | 発電機（電圧） | 6.6 | kV
2012100000 | 2012年度 | 平成24年度 | 26000 | 京都府 | 布目川発電所 | 相楽郡笠置町大字飛鳥路小字ヒラセ山18-7 | 布目川 | 発電機（個数） | 1 | 個
2012100000 | 2012年度 | 平成24年度 | 26000 | 京都府 | 布目川発電所 | 相楽郡笠置町大字飛鳥路小字ヒラセ山18-7 | 布目川 | 年間発電量 | 6337 | MWh
2012100000 | 2012年度 | 平成24年度 | 26000 | 京都府 | 黒田発電所 | 京都市右京区京北下黒田清水3 | 桂川 | 有効落差（最大条件時） | 45.49 | m
2012100000 | 2012年度 | 平成24年度 | 26000 | 京都府 | 黒田発電所 | 京都市右京区京北下黒田清水3 | 桂川 | 最大出力 | 980 | kW
2012100000 | 2012年度 | 平成24年度 | 26000 | 京都府 | 黒田発電所 | 京都市右京区京北下黒田清水3 | 桂川 | 発電機（容量） | 1040 | kVA
2012100000 | 2012年度 | 平成24年度 | 26000 | 京都府 | 黒田発電所 | 京都市右京区京北下黒田清水3 | 桂川 | 発電機（電圧） | 6.6 | kV
2012100000 | 2012年度 | 平成24年度 | 26000 | 京都府 | 黒田発電所 | 京都市右京区京北下黒田清水3 | 桂川 | 発電機（個数） | 1 | 個
2012100000 | 2012年度 | 平成24年度 | 26000 | 京都府 | 黒田発電所 | 京都市右京区京北下黒田清水3 | 桂川 | 年間発電量 | 5785 | MWh
2012100000 | 2012年度 | 平成24年度 | 26000 | 京都府 | 新庄発電所 | 南丹市八木町船枝拝谷2 | 桂川 | 有効落差（最大条件時） | 68.49 | m
2012100000 | 2012年度 | 平成24年度 | 26000 | 京都府 | 新庄発電所 | 南丹市八木町船枝拝谷2 | 桂川 | 最大出力 | 6700 | kW
2012100000 | 2012年度 | 平成24年度 | 26000 | 京都府 | 新庄発電所 | 南丹市八木町船枝拝谷2 | 桂川 | 発電機（容量） | 3800 | kVA
2012100000 | 2012年度 | 平成24年度 | 26000 | 京都府 | 新庄発電所 | 南丹市八木町船枝拝谷2 | 桂川 | 発電機（電圧） | 6.6 | kV
2012100000 | 2012年度 | 平成24年度 | 26000 | 京都府 | 新庄発電所 | 南丹市八木町船枝拝谷2 | 桂川 | 発電機（個数） | 2 | 個
2012100000 | 2012年度 | 平成24年度 | 26000 | 京都府 | 新庄発電所 | 南丹市八木町船枝拝谷2 | 桂川 | 年間発電量 | 23689 | MWh
2012100000 | 2012年度 | 平成24年度 | 26000 | 京都府 | 内宮発電所 | 福知山市大江町内宮上杉645 | 宮川 | 有効落差（最大条件時） | 45.71 | m
2012100000 | 2012年度 | 平成24年度 | 26000 | 京都府 | 内宮発電所 | 福知山市大江町内宮上杉645 | 宮川 | 最大出力 | 210 | kW
2012100000 | 2012年度 | 平成24年度 | 26000 | 京都府 | 内宮発電所 | 福知山市大江町内宮上杉645 | 宮川 | 発電機（容量） | 230 | kVA
2012100000 | 2012年度 | 平成24年度 | 26000 | 京都府 | 内宮発電所 | 福知山市大江町内宮上杉645 | 宮川 | 発電機（電圧） | 6.6 | kV
2012100000 | 2012年度 | 平成24年度 | 26000 | 京都府 | 内宮発電所 | 福知山市大江町内宮上杉645 | 宮川 | 発電機（個数） | 1 | 個
2012100000 | 2012年度 | 平成24年度 | 26000 | 京都府 | 内宮発電所 | 福知山市大江町内宮上杉645 | 宮川 | 年間発電量 | 1080 | MWh
2012100000 | 2012年度 | 平成24年度 | 26000 | 京都府 | 橋谷発電所 | 福知山市大江町橋谷ホリカワ3 | 雲原川 | 有効落差（最大条件時） | 82.1 | m
2012100000 | 2012年度 | 平成24年度 | 26000 | 京都府 | 橋谷発電所 | 福知山市大江町橋谷ホリカワ3 | 雲原川 | 最大出力 | 410 | kW
2012100000 | 2012年度 | 平成24年度 | 26000 | 京都府 | 橋谷発電所 | 福知山市大江町橋谷ホリカワ3 | 雲原川 | 発電機（容量） | 550 | kVA
2012100000 | 2012年度 | 平成24年度 | 26000 | 京都府 | 橋谷発電所 | 福知山市大江町橋谷ホリカワ3 | 雲原川 | 発電機（電圧） | 3.3 | kV
2012100000 | 2012年度 | 平成24年度 | 26000 | 京都府 | 橋谷発電所 | 福知山市大江町橋谷ホリカワ3 | 雲原川 | 発電機（個数） | 1 | 個
2012100000 | 2012年度 | 平成24年度 | 26000 | 京都府 | 橋谷発電所 | 福知山市大江町橋谷ホリカワ3 | 雲原川 | 年間発電量 | 2708 | MWh
2012100000 | 2012年度 | 平成24年度 | 26000 | 京都府 | 小脇発電所 | 京丹後市丹後町小脇小字谷尻351 | 宇川 | 有効落差（最大条件時） | 58.49 | m
2012100000 | 2012年度 | 平成24年度 | 26000 | 京都府 | 小脇発電所 | 京丹後市丹後町小脇小字谷尻351 | 宇川 | 最大出力 | 800 | kW
2012100000 | 2012年度 | 平成24年度 | 26000 | 京都府 | 小脇発電所 | 京丹後市丹後町小脇小字谷尻351 | 宇川 | 発電機（容量） | 850 | kVA
2012100000 | 2012年度 | 平成24年度 | 26000 | 京都府 | 小脇発電所 | 京丹後市丹後町小脇小字谷尻351 | 宇川 | 発電機（電圧） | 6.6 | kV
2012100000 | 2012年度 | 平成24年度 | 26000 | 京都府 | 小脇発電所 | 京丹後市丹後町小脇小字谷尻351 | 宇川 | 発電機（個数） | 1 | 個
2012100000 | 2012年度 | 平成24年度 | 26000 | 京都府 | 小脇発電所 | 京丹後市丹後町小脇小字谷尻351 | 宇川 | 年間発電量 | 3812 | MWh
2012100000 | 2012年度 | 平成24年度 | 26000 | 京都府 | 清滝発電所 | 京都市右京区嵯峨清滝田鶴原町4 | 清滝川 | 有効落差（最大条件時） | 33.3 | m
2012100000 | 2012年度 | 平成24年度 | 26000 | 京都府 | 清滝発電所 | 京都市右京区嵯峨清滝田鶴原町4 | 清滝川 | 最大出力 | 250 | kW
2012100000 | 2012年度 | 平成24年度 | 26000 | 京都府 | 清滝発電所 | 京都市右京区嵯峨清滝田鶴原町4 | 清滝川 | 発電機（容量） | 260 | kVA
2012100000 | 2012年度 | 平成24年度 | 26000 | 京都府 | 清滝発電所 | 京都市右京区嵯峨清滝田鶴原町4 | 清滝川 | 発電機（電圧） | 3.3 | kV
2012100000 | 2012年度 | 平成24年度 | 26000 | 京都府 | 清滝発電所 | 京都市右京区嵯峨清滝田鶴原町4 | 清滝川 | 発電機（個数） | 1 | 個
2012100000 | 2012年度 | 平成24年度 | 26000 | 京都府 | 清滝発電所 | 京都市右京区嵯峨清滝田鶴原町4 | 清滝川 | 年間発電量 | 1518 | MWh
2012100000 | 2012年度 | 平成24年度 | 26000 | 京都府 | 和知発電所 | 船井郡京丹波町市場朱柳5-1 | 由良川 | 有効落差（最大条件時） | 19.52 | m
2012100000 | 2012年度 | 平成24年度 | 26000 | 京都府 | 和知発電所 | 船井郡京丹波町市場朱柳5-1 | 由良川 | 最大出力 | 5700 | kW
2012100000 | 2012年度 | 平成24年度 | 26000 | 京都府 | 和知発電所 | 船井郡京丹波町市場朱柳5-1 | 由良川 | 発電機（容量） | 6300 | kVA
2012100000 | 2012年度 | 平成24年度 | 26000 | 京都府 | 和知発電所 | 船井郡京丹波町市場朱柳5-1 | 由良川 | 発電機（電圧） | 6.6 | kV
2012100000 | 2012年度 | 平成24年度 | 26000 | 京都府 | 和知発電所 | 船井郡京丹波町市場朱柳5-1 | 由良川 | 発電機（個数） | 1 | 個
2012100000 | 2012年度 | 平成24年度 | 26000 | 京都府 | 和知発電所 | 船井郡京丹波町市場朱柳5-1 | 由良川 | 年間発電量 | 22436 | MWh
2012100000 | 2012年度 | 平成24年度 | 26000 | 京都府 | 新由良川発電所 | 綾部市戸奈瀬町下ケ成65-5 | 由良川① | 有効落差（最大条件時） | 15.8 | m
2012100000 | 2012年度 | 平成24年度 | 26000 | 京都府 | 新由良川発電所 | 綾部市戸奈瀬町下ケ成65-5 | 由良川② | 有効落差（最大条件時） | 13.95 | m
2012100000 | 2012年度 | 平成24年度 | 26000 | 京都府 | 新由良川発電所 | 綾部市戸奈瀬町下ケ成65-5 | 由良川 | 最大出力 | 4900 | kW
2012100000 | 2012年度 | 平成24年度 | 26000 | 京都府 | 新由良川発電所 | 綾部市戸奈瀬町下ケ成65-5 | 由良川① | 発電機（容量） | 4700 | kVA
2012100000 | 2012年度 | 平成24年度 | 26000 | 京都府 | 新由良川発電所 | 綾部市戸奈瀬町下ケ成65-5 | 由良川② | 発電機（容量） | 490 | kVA
2012100000 | 2012年度 | 平成24年度 | 26000 | 京都府 | 新由良川発電所 | 綾部市戸奈瀬町下ケ成65-5 | 由良川① | 発電機（電圧） | 6.6 | kV
2012100000 | 2012年度 | 平成24年度 | 26000 | 京都府 | 新由良川発電所 | 綾部市戸奈瀬町下ケ成65-5 | 由良川② | 発電機（電圧） | 6.6 | kV
2012100000 | 2012年度 | 平成24年度 | 26000 | 京都府 | 新由良川発電所 | 綾部市戸奈瀬町下ケ成65-5 | 由良川① | 発電機（個数） | 1 | 個
2012100000 | 2012年度 | 平成24年度 | 26000 | 京都府 | 新由良川発電所 | 綾部市戸奈瀬町下ケ成65-5 | 由良川② | 発電機（個数） | 1 | 個
2012100000 | 2012年度 | 平成24年度 | 26000 | 京都府 | 新由良川発電所 | 綾部市戸奈瀬町下ケ成65-5 | 由良川 | 年間発電量 | 19726 | MWh
2012100000 | 2012年度 | 平成24年度 | 26000 | 京都府 | 高山発電所 | 相楽郡南山城村大字高尾小字奥山10-282 | 名張川 | 有効落差（最大条件時） | 53.7 | m
2012100000 | 2012年度 | 平成24年度 | 26000 | 京都府 | 高山発電所 | 相楽郡南山城村大字高尾小字奥山10-282 | 名張川 | 最大出力 | 6000 | kW
2012100000 | 2012年度 | 平成24年度 | 26000 | 京都府 | 高山発電所 | 相楽郡南山城村大字高尾小字奥山10-282 | 名張川 | 発電機（容量） | 6500 | kVA
2012100000 | 2012年度 | 平成24年度 | 26000 | 京都府 | 高山発電所 | 相楽郡南山城村大字高尾小字奥山10-282 | 名張川 | 発電機（電圧） | 6.6 | kV
2012100000 | 2012年度 | 平成24年度 | 26000 | 京都府 | 高山発電所 | 相楽郡南山城村大字高尾小字奥山10-282 | 名張川 | 発電機（個数） | 1 | 個
2012100000 | 2012年度 | 平成24年度 | 26000 | 京都府 | 高山発電所 | 相楽郡南山城村大字高尾小字奥山10-282 | 名張川 | 年間発電量 | 31335 | MWh
2012100000 | 2012年度 | 平成24年度 | 26000 | 京都府 | 喜撰山発電所 | 宇治市池尾南組8 | 寒谷川・淀川 | 有効落差（最大条件時） | 219.35 | m
2012100000 | 2012年度 | 平成24年度 | 26000 | 京都府 | 喜撰山発電所 | 宇治市池尾南組8 | 寒谷川・淀川 | 最大出力 | 466000 | kW
2012100000 | 2012年度 | 平成24年度 | 26000 | 京都府 | 喜撰山発電所 | 宇治市池尾南組8 | 寒谷川・淀川 | 発電機（容量） | 250000 | kVA
2012100000 | 2012年度 | 平成24年度 | 26000 | 京都府 | 喜撰山発電所 | 宇治市池尾南組8 | 寒谷川・淀川 | 発電機（電圧） | 16.5 | kV
2012100000 | 2012年度 | 平成24年度 | 26000 | 京都府 | 喜撰山発電所 | 宇治市池尾南組8 | 寒谷川・淀川 | 発電機（個数） | 2 | 個
2012100000 | 2012年度 | 平成24年度 | 26000 | 京都府 | 喜撰山発電所 | 宇治市池尾南組8 | 寒谷川・淀川 | 年間発電量 | 21020 | MWh
2012100000 | 2012年度 | 平成24年度 | 26000 | 京都府 | 宮津エネルギー研究所 | 宮津市小田宿野1001 | － | 有効落差（最大条件時） | *** | m
2012100000 | 2012年度 | 平成24年度 | 26000 | 京都府 | 宮津エネルギー研究所 | 宮津市小田宿野1001 | － | 最大出力 | 750000 | kW
2012100000 | 2012年度 | 平成24年度 | 26000 | 京都府 | 宮津エネルギー研究所 | 宮津市小田宿野1001 | －① | 発電機（容量） | 420000 | kVA
2012100000 | 2012年度 | 平成24年度 | 26000 | 京都府 | 宮津エネルギー研究所 | 宮津市小田宿野1001 | －② | 発電機（容量） | 420000 | kVA
2012100000 | 2012年度 | 平成24年度 | 26000 | 京都府 | 宮津エネルギー研究所 | 宮津市小田宿野1001 | －① | 発電機（電圧） | 17 | kV
2012100000 | 2012年度 | 平成24年度 | 26000 | 京都府 | 宮津エネルギー研究所 | 宮津市小田宿野1001 | －② | 発電機（電圧） | 22 | kV
2012100000 | 2012年度 | 平成24年度 | 26000 | 京都府 | 宮津エネルギー研究所 | 宮津市小田宿野1001 | －① | 発電機（個数） | 1 | 個
2012100000 | 2012年度 | 平成24年度 | 26000 | 京都府 | 宮津エネルギー研究所 | 宮津市小田宿野1001 | －② | 発電機（個数） | 1 | 個
2012100000 | 2012年度 | 平成24年度 | 26000 | 京都府 | 宮津エネルギー研究所 | 宮津市小田宿野1001 | － | 年間発電量 | *** | MWh
2012100000 | 2012年度 | 平成24年度 | 26000 | 京都府 | 舞鶴発電所 | 舞鶴市字千歳560-5 | － | 有効落差（最大条件時） | *** | m
2012100000 | 2012年度 | 平成24年度 | 26000 | 京都府 | 舞鶴発電所 | 舞鶴市字千歳560-5 | － | 有効落差（最大条件時） | *** | m
2012100000 | 2012年度 | 平成24年度 | 26000 | 京都府 | 舞鶴発電所 | 舞鶴市字千歳560-5 | － | 最大出力 | 1800000 | kW
2012100000 | 2012年度 | 平成24年度 | 26000 | 京都府 | 舞鶴発電所 | 舞鶴市字千歳560-5 | － | 発電機（容量） | 1035000 | kVA
2012100000 | 2012年度 | 平成24年度 | 26000 | 京都府 | 舞鶴発電所 | 舞鶴市字千歳560-5 | － | 発電機（容量） | 1040000 | kVA
2012100000 | 2012年度 | 平成24年度 | 26000 | 京都府 | 舞鶴発電所 | 舞鶴市字千歳560-5 | － | 発電機（電圧） | 20 | kV
2012100000 | 2012年度 | 平成24年度 | 26000 | 京都府 | 舞鶴発電所 | 舞鶴市字千歳560-5 | － | 発電機（電圧） | 19 | kV
2012100000 | 2012年度 | 平成24年度 | 26000 | 京都府 | 舞鶴発電所 | 舞鶴市字千歳560-5 | － | 発電機（個数） | 2 | 個
2012100000 | 2012年度 | 平成24年度 | 26000 | 京都府 | 舞鶴発電所 | 舞鶴市字千歳560-5 | － | 発電機（個数） | 2 | 個
2012100000 | 2012年度 | 平成24年度 | 26000 | 京都府 | 舞鶴発電所 | 舞鶴市字千歳560-5 | － | 年間発電量 | 14131467 | MWh
2012100000 | 2012年度 | 平成24年度 | 26000 | 京都府 | 大野発電所（府営） | 南丹市美山町樫原中ノ山48 | 由良川 | 有効落差（最大条件時） | 51.74 | m
2012100000 | 2012年度 | 平成24年度 | 26000 | 京都府 | 大野発電所（府営） | 南丹市美山町樫原中ノ山48 | 由良川 | 最大出力 | 11000 | kW
2012100000 | 2012年度 | 平成24年度 | 26000 | 京都府 | 大野発電所（府営） | 南丹市美山町樫原中ノ山48 | 由良川 | 発電機（容量） | 12600 | kVA
2012100000 | 2012年度 | 平成24年度 | 26000 | 京都府 | 大野発電所（府営） | 南丹市美山町樫原中ノ山48 | 由良川 | 発電機（電圧） | 6.6 | kV
2012100000 | 2012年度 | 平成24年度 | 26000 | 京都府 | 大野発電所（府営） | 南丹市美山町樫原中ノ山48 | 由良川 | 発電機（個数） | 1 | 個
2012100000 | 2012年度 | 平成24年度 | 26000 | 京都府 | 大野発電所（府営） | 南丹市美山町樫原中ノ山48 | 由良川 | 年間発電量 | 22949 | MWh
2012100000 | 2012年度 | 平成24年度 | 26000 | 京都府 | 太鼓山風力発電所（府営） | 与謝郡伊根町字野村小字太鼓山 | － | 有効落差（最大条件時） | *** | m
2012100000 | 2012年度 | 平成24年度 | 26000 | 京都府 | 太鼓山風力発電所（府営） | 与謝郡伊根町字野村小字太鼓山 | － | 最大出力 | 4500 | kW
2012100000 | 2012年度 | 平成24年度 | 26000 | 京都府 | 太鼓山風力発電所（府営） | 与謝郡伊根町字野村小字太鼓山 | － | 発電機（容量） | 882 | kVA
2012100000 | 2012年度 | 平成24年度 | 26000 | 京都府 | 太鼓山風力発電所（府営） | 与謝郡伊根町字野村小字太鼓山 | － | 発電機（電圧） | 0.69 | kV
2012100000 | 2012年度 | 平成24年度 | 26000 | 京都府 | 太鼓山風力発電所（府営） | 与謝郡伊根町字野村小字太鼓山 | － | 発電機（個数） | 6 | 個
2012100000 | 2012年度 | 平成24年度 | 26000 | 京都府 | 太鼓山風力発電所（府営） | 与謝郡伊根町字野村小字太鼓山 | － | 年間発電量 | 3020 | MWh
2013100000 | 2013年度 | 平成25年度 | 26000 | 京都府 | 洛北発電所 | 京都市左京区静市市原町1406 | 鴨川 | 有効落差（最大条件時） | 46.2 | m
2013100000 | 2013年度 | 平成25年度 | 26000 | 京都府 | 洛北発電所 | 京都市左京区静市市原町1406 | 鞍馬川・静原川 | 有効落差（最大条件時） | 38.41 | m
2013100000 | 2013年度 | 平成25年度 | 26000 | 京都府 | 洛北発電所 | 京都市左京区静市市原町1406 | 鴨川・鞍馬川・静原川 | 最大出力 | 450 | kW
2013100000 | 2013年度 | 平成25年度 | 26000 | 京都府 | 洛北発電所 | 京都市左京区静市市原町1406 | 鴨川・鞍馬川・静原川 | 発電機（容量） | 302 | kVA
2013100000 | 2013年度 | 平成25年度 | 26000 | 京都府 | 洛北発電所 | 京都市左京区静市市原町1406 | 鴨川・鞍馬川・静原川 | 発電機（電圧） | 3.3 | kV
2013100000 | 2013年度 | 平成25年度 | 26000 | 京都府 | 洛北発電所 | 京都市左京区静市市原町1406 | 鴨川・鞍馬川・静原川 | 発電機（個数） | 2 | 個
2013100000 | 2013年度 | 平成25年度 | 26000 | 京都府 | 洛北発電所 | 京都市左京区静市市原町1406 | 鴨川・鞍馬川・静原川 | 年間発電量 | 1618.97 | MWh
2013100000 | 2013年度 | 平成25年度 | 26000 | 京都府 | 蹴上発電所 | 京都市左京区粟田口鳥居町1 | 琵琶湖 | 有効落差（最大条件時） | 33.74 | m
2013100000 | 2013年度 | 平成25年度 | 26000 | 京都府 | 蹴上発電所 | 京都市左京区粟田口鳥居町1 | 琵琶湖 | 最大出力 | 4500 | kW
2013100000 | 2013年度 | 平成25年度 | 26000 | 京都府 | 蹴上発電所 | 京都市左京区粟田口鳥居町1 | 琵琶湖① | 発電機（容量） | 7500 | kVA
2013100000 | 2013年度 | 平成25年度 | 26000 | 京都府 | 蹴上発電所 | 京都市左京区粟田口鳥居町1 | 琵琶湖② | 発電機（容量） | 5000 | kVA
2013100000 | 2013年度 | 平成25年度 | 26000 | 京都府 | 蹴上発電所 | 京都市左京区粟田口鳥居町1 | 琵琶湖① | 発電機（電圧） | 6.6 | kV
2013100000 | 2013年度 | 平成25年度 | 26000 | 京都府 | 蹴上発電所 | 京都市左京区粟田口鳥居町1 | 琵琶湖② | 発電機（電圧） | 6.6 | kV
2013100000 | 2013年度 | 平成25年度 | 26000 | 京都府 | 蹴上発電所 | 京都市左京区粟田口鳥居町1 | 琵琶湖① | 発電機（個数） | 1 | 個
2013100000 | 2013年度 | 平成25年度 | 26000 | 京都府 | 蹴上発電所 | 京都市左京区粟田口鳥居町1 | 琵琶湖② | 発電機（個数） | 1 | 個
2013100000 | 2013年度 | 平成25年度 | 26000 | 京都府 | 蹴上発電所 | 京都市左京区粟田口鳥居町1 | 琵琶湖 | 年間発電量 | 19374.9 | MWh
2013100000 | 2013年度 | 平成25年度 | 26000 | 京都府 | 夷川発電所 | 京都市左京区聖護院蓮華蔵町33の3 | 琵琶湖 | 有効落差（最大条件時） | 3.42 | m
2013100000 | 2013年度 | 平成25年度 | 26000 | 京都府 | 夷川発電所 | 京都市左京区聖護院蓮華蔵町33の3 | 琵琶湖 | 最大出力 | 300 | kW
2013100000 | 2013年度 | 平成25年度 | 26000 | 京都府 | 夷川発電所 | 京都市左京区聖護院蓮華蔵町33の3 | 琵琶湖 | 発電機（容量） | 320 | kVA
2013100000 | 2013年度 | 平成25年度 | 26000 | 京都府 | 夷川発電所 | 京都市左京区聖護院蓮華蔵町33の3 | 琵琶湖 | 発電機（電圧） | 6.6 | kV
2013100000 | 2013年度 | 平成25年度 | 26000 | 京都府 | 夷川発電所 | 京都市左京区聖護院蓮華蔵町33の3 | 琵琶湖 | 発電機（個数） | 1 | 個
2013100000 | 2013年度 | 平成25年度 | 26000 | 京都府 | 夷川発電所 | 京都市左京区聖護院蓮華蔵町33の3 | 琵琶湖 | 年間発電量 | 1759.66 | MWh
2013100000 | 2013年度 | 平成25年度 | 26000 | 京都府 | 栂ノ尾発電所 | 京都市右京区梅ヶ畑川西町53の2 | 清滝川 | 有効落差（最大条件時） | 57.7 | m
2013100000 | 2013年度 | 平成25年度 | 26000 | 京都府 | 栂ノ尾発電所 | 京都市右京区梅ヶ畑川西町53の2 | 清滝川 | 最大出力 | 750 | kW
2013100000 | 2013年度 | 平成25年度 | 26000 | 京都府 | 栂ノ尾発電所 | 京都市右京区梅ヶ畑川西町53の2 | 清滝川 | 発電機（容量） | 950 | kVA
2013100000 | 2013年度 | 平成25年度 | 26000 | 京都府 | 栂ノ尾発電所 | 京都市右京区梅ヶ畑川西町53の2 | 清滝川 | 発電機（電圧） | 3.5 | kV
2013100000 | 2013年度 | 平成25年度 | 26000 | 京都府 | 栂ノ尾発電所 | 京都市右京区梅ヶ畑川西町53の2 | 清滝川 | 発電機（個数） | 1 | 個
2013100000 | 2013年度 | 平成25年度 | 26000 | 京都府 | 栂ノ尾発電所 | 京都市右京区梅ヶ畑川西町53の2 | 清滝川 | 年間発電量 | 2229.49 | MWh
2013100000 | 2013年度 | 平成25年度 | 26000 | 京都府 | 墨染発電所 | 京都市伏見区桃山町丹下14の11 | 琵琶湖 | 有効落差（最大条件時） | 14.31 | m
2013100000 | 2013年度 | 平成25年度 | 26000 | 京都府 | 墨染発電所 | 京都市伏見区桃山町丹下14の11 | 琵琶湖 | 最大出力 | 2200 | kW
2013100000 | 2013年度 | 平成25年度 | 26000 | 京都府 | 墨染発電所 | 京都市伏見区桃山町丹下14の11 | 琵琶湖 | 発電機（容量） | 2200 | kVA
2013100000 | 2013年度 | 平成25年度 | 26000 | 京都府 | 墨染発電所 | 京都市伏見区桃山町丹下14の11 | 琵琶湖 | 発電機（電圧） | 3.5 | kV
2013100000 | 2013年度 | 平成25年度 | 26000 | 京都府 | 墨染発電所 | 京都市伏見区桃山町丹下14の11 | 琵琶湖 | 発電機（個数） | 1 | 個
2013100000 | 2013年度 | 平成25年度 | 26000 | 京都府 | 墨染発電所 | 京都市伏見区桃山町丹下14の11 | 琵琶湖 | 年間発電量 | 7893.3 | MWh
2013100000 | 2013年度 | 平成25年度 | 26000 | 京都府 | 山家発電所 | 綾部市山家広瀬町上の町129の2 | 上林川 | 有効落差（最大条件時） | 26.43 | m
2013100000 | 2013年度 | 平成25年度 | 26000 | 京都府 | 山家発電所 | 綾部市山家広瀬町上の町129の2 | 上林川 | 最大出力 | 760 | kW
2013100000 | 2013年度 | 平成25年度 | 26000 | 京都府 | 山家発電所 | 綾部市山家広瀬町上の町129の2 | 上林川 | 発電機（容量） | 810 | kVA
2013100000 | 2013年度 | 平成25年度 | 26000 | 京都府 | 山家発電所 | 綾部市山家広瀬町上の町129の2 | 上林川 | 発電機（電圧） | 6.6 | kV
2013100000 | 2013年度 | 平成25年度 | 26000 | 京都府 | 山家発電所 | 綾部市山家広瀬町上の町129の2 | 上林川 | 発電機（個数） | 1 | 個
2013100000 | 2013年度 | 平成25年度 | 26000 | 京都府 | 山家発電所 | 綾部市山家広瀬町上の町129の2 | 上林川 | 年間発電量 | 4499.15 | MWh
2013100000 | 2013年度 | 平成25年度 | 26000 | 京都府 | 天ケ瀬発電所 | 宇治市宇治金井戸14の4 | 淀川 | 有効落差（最大条件時） | 57.1 | m
2013100000 | 2013年度 | 平成25年度 | 26000 | 京都府 | 天ケ瀬発電所 | 宇治市宇治金井戸14の4 | 淀川 | 最大出力 | 92000 | kW
2013100000 | 2013年度 | 平成25年度 | 26000 | 京都府 | 天ケ瀬発電所 | 宇治市宇治金井戸14の4 | 淀川 | 発電機（容量） | 55000 | kVA
2013100000 | 2013年度 | 平成25年度 | 26000 | 京都府 | 天ケ瀬発電所 | 宇治市宇治金井戸14の4 | 淀川 | 発電機（電圧） | 13.2 | kV
2013100000 | 2013年度 | 平成25年度 | 26000 | 京都府 | 天ケ瀬発電所 | 宇治市宇治金井戸14の4 | 淀川 | 発電機（個数） | 2 | 個
2013100000 | 2013年度 | 平成25年度 | 26000 | 京都府 | 天ケ瀬発電所 | 宇治市宇治金井戸14の4 | 淀川 | 年間発電量 | 303178.4 | MWh
2013100000 | 2013年度 | 平成25年度 | 26000 | 京都府 | 宇治発電所 | 宇治市宇治山田28の2 | 淀川・志津川 | 有効落差（最大条件時） | 61.95 | m
2013100000 | 2013年度 | 平成25年度 | 26000 | 京都府 | 宇治発電所 | 宇治市宇治山田28の2 | 淀川・志津川 | 最大出力 | 32500 | kW
2013100000 | 2013年度 | 平成25年度 | 26000 | 京都府 | 宇治発電所 | 宇治市宇治山田28の2 | 淀川・志津川 | 発電機（容量） | 7300 | kVA
2013100000 | 2013年度 | 平成25年度 | 26000 | 京都府 | 宇治発電所 | 宇治市宇治山田28の2 | 淀川・志津川 | 発電機（電圧） | 11 | kV
2013100000 | 2013年度 | 平成25年度 | 26000 | 京都府 | 宇治発電所 | 宇治市宇治山田28の2 | 淀川・志津川 | 発電機（個数） | 5 | 個
2013100000 | 2013年度 | 平成25年度 | 26000 | 京都府 | 宇治発電所 | 宇治市宇治山田28の2 | 淀川・志津川 | 年間発電量 | 168618.3 | MWh
2013100000 | 2013年度 | 平成25年度 | 26000 | 京都府 | 大河原発電所 | 相楽郡南山城村大字北大河原小字川浦1の8 | 木津川 | 有効落差（最大条件時） | 21.5 | m
2013100000 | 2013年度 | 平成25年度 | 26000 | 京都府 | 大河原発電所 | 相楽郡南山城村大字北大河原小字川浦1の8 | 木津川 | 最大出力 | 3200 | kW
2013100000 | 2013年度 | 平成25年度 | 26000 | 京都府 | 大河原発電所 | 相楽郡南山城村大字北大河原小字川浦1の8 | 木津川 | 発電機（容量） | 1710 | kVA
2013100000 | 2013年度 | 平成25年度 | 26000 | 京都府 | 大河原発電所 | 相楽郡南山城村大字北大河原小字川浦1の8 | 木津川 | 発電機（電圧） | 3.5 | kV
2013100000 | 2013年度 | 平成25年度 | 26000 | 京都府 | 大河原発電所 | 相楽郡南山城村大字北大河原小字川浦1の8 | 木津川 | 発電機（個数） | 2 | 個
2013100000 | 2013年度 | 平成25年度 | 26000 | 京都府 | 大河原発電所 | 相楽郡南山城村大字北大河原小字川浦1の8 | 木津川 | 年間発電量 | 15070.8 | MWh
2013100000 | 2013年度 | 平成25年度 | 26000 | 京都府 | 相楽発電所 | 相楽郡笠置町大字有市小字こんじ1 | 木津川 | 有効落差（最大条件時） | 3.61 | m
2013100000 | 2013年度 | 平成25年度 | 26000 | 京都府 | 相楽発電所 | 相楽郡笠置町大字有市小字こんじ1 | 木津川 | 最大出力 | 710 | kW
2013100000 | 2013年度 | 平成25年度 | 26000 | 京都府 | 相楽発電所 | 相楽郡笠置町大字有市小字こんじ1 | 木津川 | 発電機（容量） | 410 | kVA
2013100000 | 2013年度 | 平成25年度 | 26000 | 京都府 | 相楽発電所 | 相楽郡笠置町大字有市小字こんじ1 | 木津川 | 発電機（電圧） | 3.3 | kV
2013100000 | 2013年度 | 平成25年度 | 26000 | 京都府 | 相楽発電所 | 相楽郡笠置町大字有市小字こんじ1 | 木津川 | 発電機（個数） | 2 | 個
2013100000 | 2013年度 | 平成25年度 | 26000 | 京都府 | 相楽発電所 | 相楽郡笠置町大字有市小字こんじ1 | 木津川 | 年間発電量 | 1626.4 | MWh
2013100000 | 2013年度 | 平成25年度 | 26000 | 京都府 | 布目川発電所 | 相楽郡笠置町大字飛鳥路小字ヒラセ山18-7 | 布目川 | 有効落差（最大条件時） | 111.596 | m
2013100000 | 2013年度 | 平成25年度 | 26000 | 京都府 | 布目川発電所 | 相楽郡笠置町大字飛鳥路小字ヒラセ山18-7 | 布目川 | 最大出力 | 1100 | kW
2013100000 | 2013年度 | 平成25年度 | 26000 | 京都府 | 布目川発電所 | 相楽郡笠置町大字飛鳥路小字ヒラセ山18-7 | 布目川 | 発電機（容量） | 1220 | kVA
2013100000 | 2013年度 | 平成25年度 | 26000 | 京都府 | 布目川発電所 | 相楽郡笠置町大字飛鳥路小字ヒラセ山18-7 | 布目川 | 発電機（電圧） | 6.6 | kV
2013100000 | 2013年度 | 平成25年度 | 26000 | 京都府 | 布目川発電所 | 相楽郡笠置町大字飛鳥路小字ヒラセ山18-7 | 布目川 | 発電機（個数） | 1 | 個
2013100000 | 2013年度 | 平成25年度 | 26000 | 京都府 | 布目川発電所 | 相楽郡笠置町大字飛鳥路小字ヒラセ山18-7 | 布目川 | 年間発電量 | 5487.8 | MWh
2013100000 | 2013年度 | 平成25年度 | 26000 | 京都府 | 黒田発電所 | 京都市右京区京北下黒田清水3 | 桂川 | 有効落差（最大条件時） | 45.49 | m
2013100000 | 2013年度 | 平成25年度 | 26000 | 京都府 | 黒田発電所 | 京都市右京区京北下黒田清水3 | 桂川 | 最大出力 | 980 | kW
2013100000 | 2013年度 | 平成25年度 | 26000 | 京都府 | 黒田発電所 | 京都市右京区京北下黒田清水3 | 桂川 | 発電機（容量） | 1040 | kVA
2013100000 | 2013年度 | 平成25年度 | 26000 | 京都府 | 黒田発電所 | 京都市右京区京北下黒田清水3 | 桂川 | 発電機（電圧） | 6.6 | kV
2013100000 | 2013年度 | 平成25年度 | 26000 | 京都府 | 黒田発電所 | 京都市右京区京北下黒田清水3 | 桂川 | 発電機（個数） | 1 | 個
2013100000 | 2013年度 | 平成25年度 | 26000 | 京都府 | 黒田発電所 | 京都市右京区京北下黒田清水3 | 桂川 | 年間発電量 | 5354.32 | MWh
2013100000 | 2013年度 | 平成25年度 | 26000 | 京都府 | 新庄発電所 | 南丹市八木町船枝拝谷2 | 桂川 | 有効落差（最大条件時） | 68.49 | m
2013100000 | 2013年度 | 平成25年度 | 26000 | 京都府 | 新庄発電所 | 南丹市八木町船枝拝谷2 | 桂川 | 最大出力 | 6700 | kW
2013100000 | 2013年度 | 平成25年度 | 26000 | 京都府 | 新庄発電所 | 南丹市八木町船枝拝谷2 | 桂川 | 発電機（容量） | 3800 | kVA
2013100000 | 2013年度 | 平成25年度 | 26000 | 京都府 | 新庄発電所 | 南丹市八木町船枝拝谷2 | 桂川 | 発電機（電圧） | 6.6 | kV
2013100000 | 2013年度 | 平成25年度 | 26000 | 京都府 | 新庄発電所 | 南丹市八木町船枝拝谷2 | 桂川 | 発電機（個数） | 2 | 個
2013100000 | 2013年度 | 平成25年度 | 26000 | 京都府 | 新庄発電所 | 南丹市八木町船枝拝谷2 | 桂川 | 年間発電量 | 20559.46 | MWh
2013100000 | 2013年度 | 平成25年度 | 26000 | 京都府 | 内宮発電所 | 福知山市大江町内宮上杉645 | 宮川 | 有効落差（最大条件時） | 45.71 | m
2013100000 | 2013年度 | 平成25年度 | 26000 | 京都府 | 内宮発電所 | 福知山市大江町内宮上杉645 | 宮川 | 最大出力 | 210 | kW
2013100000 | 2013年度 | 平成25年度 | 26000 | 京都府 | 内宮発電所 | 福知山市大江町内宮上杉645 | 宮川 | 発電機（容量） | 230 | kVA
2013100000 | 2013年度 | 平成25年度 | 26000 | 京都府 | 内宮発電所 | 福知山市大江町内宮上杉645 | 宮川 | 発電機（電圧） | 6.6 | kV
2013100000 | 2013年度 | 平成25年度 | 26000 | 京都府 | 内宮発電所 | 福知山市大江町内宮上杉645 | 宮川 | 発電機（個数） | 1 | 個
2013100000 | 2013年度 | 平成25年度 | 26000 | 京都府 | 内宮発電所 | 福知山市大江町内宮上杉645 | 宮川 | 年間発電量 | 554.36 | MWh
2013100000 | 2013年度 | 平成25年度 | 26000 | 京都府 | 橋谷発電所 | 福知山市大江町橋谷ホリカワ3 | 雲原川 | 有効落差（最大条件時） | 82.1 | m
2013100000 | 2013年度 | 平成25年度 | 26000 | 京都府 | 橋谷発電所 | 福知山市大江町橋谷ホリカワ3 | 雲原川 | 最大出力 | 410 | kW
2013100000 | 2013年度 | 平成25年度 | 26000 | 京都府 | 橋谷発電所 | 福知山市大江町橋谷ホリカワ3 | 雲原川 | 発電機（容量） | 550 | kVA
2013100000 | 2013年度 | 平成25年度 | 26000 | 京都府 | 橋谷発電所 | 福知山市大江町橋谷ホリカワ3 | 雲原川 | 発電機（電圧） | 3.3 | kV
2013100000 | 2013年度 | 平成25年度 | 26000 | 京都府 | 橋谷発電所 | 福知山市大江町橋谷ホリカワ3 | 雲原川 | 発電機（個数） | 1 | 個
2013100000 | 2013年度 | 平成25年度 | 26000 | 京都府 | 橋谷発電所 | 福知山市大江町橋谷ホリカワ3 | 雲原川 | 年間発電量 | 2350.77 | MWh
2013100000 | 2013年度 | 平成25年度 | 26000 | 京都府 | 小脇発電所 | 京丹後市丹後町小脇小字谷尻351 | 宇川 | 有効落差（最大条件時） | 58.49 | m
2013100000 | 2013年度 | 平成25年度 | 26000 | 京都府 | 小脇発電所 | 京丹後市丹後町小脇小字谷尻351 | 宇川 | 最大出力 | 800 | kW
2013100000 | 2013年度 | 平成25年度 | 26000 | 京都府 | 小脇発電所 | 京丹後市丹後町小脇小字谷尻351 | 宇川 | 発電機（容量） | 850 | kVA
2013100000 | 2013年度 | 平成25年度 | 26000 | 京都府 | 小脇発電所 | 京丹後市丹後町小脇小字谷尻351 | 宇川 | 発電機（電圧） | 6.6 | kV
2013100000 | 2013年度 | 平成25年度 | 26000 | 京都府 | 小脇発電所 | 京丹後市丹後町小脇小字谷尻351 | 宇川 | 発電機（個数） | 1 | 個
2013100000 | 2013年度 | 平成25年度 | 26000 | 京都府 | 小脇発電所 | 京丹後市丹後町小脇小字谷尻351 | 宇川 | 年間発電量 | 3526.96 | MWh
2013100000 | 2013年度 | 平成25年度 | 26000 | 京都府 | 清滝発電所 | 京都市右京区嵯峨清滝田鶴原町4 | 清滝川 | 有効落差（最大条件時） | 33.3 | m
2013100000 | 2013年度 | 平成25年度 | 26000 | 京都府 | 清滝発電所 | 京都市右京区嵯峨清滝田鶴原町4 | 清滝川 | 最大出力 | 250 | kW
2013100000 | 2013年度 | 平成25年度 | 26000 | 京都府 | 清滝発電所 | 京都市右京区嵯峨清滝田鶴原町4 | 清滝川 | 発電機（容量） | 260 | kVA
2013100000 | 2013年度 | 平成25年度 | 26000 | 京都府 | 清滝発電所 | 京都市右京区嵯峨清滝田鶴原町4 | 清滝川 | 発電機（電圧） | 3.3 | kV
2013100000 | 2013年度 | 平成25年度 | 26000 | 京都府 | 清滝発電所 | 京都市右京区嵯峨清滝田鶴原町4 | 清滝川 | 発電機（個数） | 1 | 個
2013100000 | 2013年度 | 平成25年度 | 26000 | 京都府 | 清滝発電所 | 京都市右京区嵯峨清滝田鶴原町4 | 清滝川 | 年間発電量 | 1079.91 | MWh
2013100000 | 2013年度 | 平成25年度 | 26000 | 京都府 | 和知発電所 | 船井郡京丹波町市場朱柳5-1 | 由良川 | 有効落差（最大条件時） | 19.52 | m
2013100000 | 2013年度 | 平成25年度 | 26000 | 京都府 | 和知発電所 | 船井郡京丹波町市場朱柳5-1 | 由良川 | 最大出力 | 5700 | kW
2013100000 | 2013年度 | 平成25年度 | 26000 | 京都府 | 和知発電所 | 船井郡京丹波町市場朱柳5-1 | 由良川 | 発電機（容量） | 6300 | kVA
2013100000 | 2013年度 | 平成25年度 | 26000 | 京都府 | 和知発電所 | 船井郡京丹波町市場朱柳5-1 | 由良川 | 発電機（電圧） | 6.6 | kV
2013100000 | 2013年度 | 平成25年度 | 26000 | 京都府 | 和知発電所 | 船井郡京丹波町市場朱柳5-1 | 由良川 | 発電機（個数） | 1 | 個
2013100000 | 2013年度 | 平成25年度 | 26000 | 京都府 | 和知発電所 | 船井郡京丹波町市場朱柳5-1 | 由良川 | 年間発電量 | 22958.68 | MWh
2013100000 | 2013年度 | 平成25年度 | 26000 | 京都府 | 新由良川発電所 | 綾部市戸奈瀬町下ケ成65-5 | 由良川① | 有効落差（最大条件時） | 15.8 | m
2013100000 | 2013年度 | 平成25年度 | 26000 | 京都府 | 新由良川発電所 | 綾部市戸奈瀬町下ケ成65-5 | 由良川② | 有効落差（最大条件時） | 13.95 | m
2013100000 | 2013年度 | 平成25年度 | 26000 | 京都府 | 新由良川発電所 | 綾部市戸奈瀬町下ケ成65-5 | 由良川 | 最大出力 | 4900 | kW
2013100000 | 2013年度 | 平成25年度 | 26000 | 京都府 | 新由良川発電所 | 綾部市戸奈瀬町下ケ成65-5 | 由良川① | 発電機（容量） | 4700 | kVA
2013100000 | 2013年度 | 平成25年度 | 26000 | 京都府 | 新由良川発電所 | 綾部市戸奈瀬町下ケ成65-5 | 由良川② | 発電機（容量） | 490 | kVA
2013100000 | 2013年度 | 平成25年度 | 26000 | 京都府 | 新由良川発電所 | 綾部市戸奈瀬町下ケ成65-5 | 由良川① | 発電機（電圧） | 6.6 | kV
2013100000 | 2013年度 | 平成25年度 | 26000 | 京都府 | 新由良川発電所 | 綾部市戸奈瀬町下ケ成65-5 | 由良川② | 発電機（電圧） | 6.6 | kV
2013100000 | 2013年度 | 平成25年度 | 26000 | 京都府 | 新由良川発電所 | 綾部市戸奈瀬町下ケ成65-5 | 由良川① | 発電機（個数） | 1 | 個
2013100000 | 2013年度 | 平成25年度 | 26000 | 京都府 | 新由良川発電所 | 綾部市戸奈瀬町下ケ成65-5 | 由良川② | 発電機（個数） | 1 | 個
2013100000 | 2013年度 | 平成25年度 | 26000 | 京都府 | 新由良川発電所 | 綾部市戸奈瀬町下ケ成65-5 | 由良川 | 年間発電量 | 19059.9 | MWh
2013100000 | 2013年度 | 平成25年度 | 26000 | 京都府 | 高山発電所 | 相楽郡南山城村大字高尾小字奥山10-282 | 名張川 | 有効落差（最大条件時） | 53.7 | m
2013100000 | 2013年度 | 平成25年度 | 26000 | 京都府 | 高山発電所 | 相楽郡南山城村大字高尾小字奥山10-282 | 名張川 | 最大出力 | 6000 | kW
2013100000 | 2013年度 | 平成25年度 | 26000 | 京都府 | 高山発電所 | 相楽郡南山城村大字高尾小字奥山10-282 | 名張川 | 発電機（容量） | 6500 | kVA
2013100000 | 2013年度 | 平成25年度 | 26000 | 京都府 | 高山発電所 | 相楽郡南山城村大字高尾小字奥山10-282 | 名張川 | 発電機（電圧） | 6.6 | kV
2013100000 | 2013年度 | 平成25年度 | 26000 | 京都府 | 高山発電所 | 相楽郡南山城村大字高尾小字奥山10-282 | 名張川 | 発電機（個数） | 1 | 個
2013100000 | 2013年度 | 平成25年度 | 26000 | 京都府 | 高山発電所 | 相楽郡南山城村大字高尾小字奥山10-282 | 名張川 | 年間発電量 | 27608.6 | MWh
2013100000 | 2013年度 | 平成25年度 | 26000 | 京都府 | 喜撰山発電所 | 宇治市池尾南組8 | 寒谷川・淀川 | 有効落差（最大条件時） | 219.35 | m
2013100000 | 2013年度 | 平成25年度 | 26000 | 京都府 | 喜撰山発電所 | 宇治市池尾南組8 | 寒谷川・淀川 | 最大出力 | 466000 | kW
2013100000 | 2013年度 | 平成25年度 | 26000 | 京都府 | 喜撰山発電所 | 宇治市池尾南組8 | 寒谷川・淀川 | 発電機（容量） | 250000 | kVA
2013100000 | 2013年度 | 平成25年度 | 26000 | 京都府 | 喜撰山発電所 | 宇治市池尾南組8 | 寒谷川・淀川 | 発電機（電圧） | 16.5 | kV
2013100000 | 2013年度 | 平成25年度 | 26000 | 京都府 | 喜撰山発電所 | 宇治市池尾南組8 | 寒谷川・淀川 | 発電機（個数） | 2 | 個
2013100000 | 2013年度 | 平成25年度 | 26000 | 京都府 | 喜撰山発電所 | 宇治市池尾南組8 | 寒谷川・淀川 | 年間発電量 | 25210 | MWh
2013100000 | 2013年度 | 平成25年度 | 26000 | 京都府 | 宮津エネルギー研究所 | 宮津市小田宿野1001 | － | 有効落差（最大条件時） | *** | m
2013100000 | 2013年度 | 平成25年度 | 26000 | 京都府 | 宮津エネルギー研究所 | 宮津市小田宿野1001 | － | 最大出力 | 750000 | kW
2013100000 | 2013年度 | 平成25年度 | 26000 | 京都府 | 宮津エネルギー研究所 | 宮津市小田宿野1001 | －① | 発電機（容量） | 420000 | kVA
2013100000 | 2013年度 | 平成25年度 | 26000 | 京都府 | 宮津エネルギー研究所 | 宮津市小田宿野1001 | －② | 発電機（容量） | 420000 | kVA
2013100000 | 2013年度 | 平成25年度 | 26000 | 京都府 | 宮津エネルギー研究所 | 宮津市小田宿野1001 | －① | 発電機（電圧） | 17 | kV
2013100000 | 2013年度 | 平成25年度 | 26000 | 京都府 | 宮津エネルギー研究所 | 宮津市小田宿野1001 | －② | 発電機（電圧） | 22 | kV
2013100000 | 2013年度 | 平成25年度 | 26000 | 京都府 | 宮津エネルギー研究所 | 宮津市小田宿野1001 | －① | 発電機（個数） | 1 | 個
2013100000 | 2013年度 | 平成25年度 | 26000 | 京都府 | 宮津エネルギー研究所 | 宮津市小田宿野1001 | －② | 発電機（個数） | 1 | 個
2013100000 | 2013年度 | 平成25年度 | 26000 | 京都府 | 宮津エネルギー研究所 | 宮津市小田宿野1001 | － | 年間発電量 | *** | MWh
2013100000 | 2013年度 | 平成25年度 | 26000 | 京都府 | 舞鶴発電所 | 舞鶴市字千歳560-5 | － | 有効落差（最大条件時） | *** | m
2013100000 | 2013年度 | 平成25年度 | 26000 | 京都府 | 舞鶴発電所 | 舞鶴市字千歳560-5 | － | 有効落差（最大条件時） | *** | m
2013100000 | 2013年度 | 平成25年度 | 26000 | 京都府 | 舞鶴発電所 | 舞鶴市字千歳560-5 | － | 最大出力 | 1800000 | kW
2013100000 | 2013年度 | 平成25年度 | 26000 | 京都府 | 舞鶴発電所 | 舞鶴市字千歳560-5 | － | 発電機（容量） | 1035000 | kVA
2013100000 | 2013年度 | 平成25年度 | 26000 | 京都府 | 舞鶴発電所 | 舞鶴市字千歳560-5 | － | 発電機（容量） | 1040000 | kVA
2013100000 | 2013年度 | 平成25年度 | 26000 | 京都府 | 舞鶴発電所 | 舞鶴市字千歳560-5 | － | 発電機（電圧） | 20 | kV
2013100000 | 2013年度 | 平成25年度 | 26000 | 京都府 | 舞鶴発電所 | 舞鶴市字千歳560-5 | － | 発電機（電圧） | 19 | kV
2013100000 | 2013年度 | 平成25年度 | 26000 | 京都府 | 舞鶴発電所 | 舞鶴市字千歳560-5 | － | 発電機（個数） | 2 | 個
2013100000 | 2013年度 | 平成25年度 | 26000 | 京都府 | 舞鶴発電所 | 舞鶴市字千歳560-5 | － | 発電機（個数） | 2 | 個
2013100000 | 2013年度 | 平成25年度 | 26000 | 京都府 | 舞鶴発電所 | 舞鶴市字千歳560-5 | － | 年間発電量 | 12867976 | MWh
2013100000 | 2013年度 | 平成25年度 | 26000 | 京都府 | 大野発電所（府営） | 南丹市美山町樫原中ノ山48 | 由良川 | 有効落差（最大条件時） | 51.74 | m
2013100000 | 2013年度 | 平成25年度 | 26000 | 京都府 | 大野発電所（府営） | 南丹市美山町樫原中ノ山48 | 由良川 | 最大出力 | 11000 | kW
2013100000 | 2013年度 | 平成25年度 | 26000 | 京都府 | 大野発電所（府営） | 南丹市美山町樫原中ノ山48 | 由良川 | 発電機（容量） | 12600 | kVA
2013100000 | 2013年度 | 平成25年度 | 26000 | 京都府 | 大野発電所（府営） | 南丹市美山町樫原中ノ山48 | 由良川 | 発電機（電圧） | 6.6 | kV
2013100000 | 2013年度 | 平成25年度 | 26000 | 京都府 | 大野発電所（府営） | 南丹市美山町樫原中ノ山48 | 由良川 | 発電機（個数） | 1 | 個
2013100000 | 2013年度 | 平成25年度 | 26000 | 京都府 | 大野発電所（府営） | 南丹市美山町樫原中ノ山48 | 由良川 | 年間発電量 | 40673 | MWh
2013100000 | 2013年度 | 平成25年度 | 26000 | 京都府 | 太鼓山風力発電所（府営） | 与謝郡伊根町字野村小字太鼓山 | － | 有効落差（最大条件時） | *** | m
2013100000 | 2013年度 | 平成25年度 | 26000 | 京都府 | 太鼓山風力発電所（府営） | 与謝郡伊根町字野村小字太鼓山 | － | 最大出力 | 4500 | kW
2013100000 | 2013年度 | 平成25年度 | 26000 | 京都府 | 太鼓山風力発電所（府営） | 与謝郡伊根町字野村小字太鼓山 | － | 発電機（容量） | 882 | kVA
2013100000 | 2013年度 | 平成25年度 | 26000 | 京都府 | 太鼓山風力発電所（府営） | 与謝郡伊根町字野村小字太鼓山 | － | 発電機（電圧） | 0.69 | kV
2013100000 | 2013年度 | 平成25年度 | 26000 | 京都府 | 太鼓山風力発電所（府営） | 与謝郡伊根町字野村小字太鼓山 | － | 発電機（個数） | 6 | 個
2013100000 | 2013年度 | 平成25年度 | 26000 | 京都府 | 太鼓山風力発電所（府営） | 与謝郡伊根町字野村小字太鼓山 | － | 年間発電量 | 219 | MWh
2014100000 | 2014年度 | 平成26年度 | 26000 | 京都府 | 洛北発電所 | 京都市左京区静市市原町1406 | 鴨川 | 有効落差（最大条件時） | 46.2 | m
2014100000 | 2014年度 | 平成26年度 | 26000 | 京都府 | 洛北発電所 | 京都市左京区静市市原町1406 | 鞍馬川・静原川 | 有効落差（最大条件時） | 38.41 | m
2014100000 | 2014年度 | 平成26年度 | 26000 | 京都府 | 洛北発電所 | 京都市左京区静市市原町1406 | 鴨川・鞍馬川・静原川 | 最大出力 | 450 | kW
2014100000 | 2014年度 | 平成26年度 | 26000 | 京都府 | 洛北発電所 | 京都市左京区静市市原町1406 | 鴨川・鞍馬川・静原川 | 発電機（容量） | 302 | kVA
2014100000 | 2014年度 | 平成26年度 | 26000 | 京都府 | 洛北発電所 | 京都市左京区静市市原町1406 | 鴨川・鞍馬川・静原川 | 発電機（電圧） | 3.3 | kV
2014100000 | 2014年度 | 平成26年度 | 26000 | 京都府 | 洛北発電所 | 京都市左京区静市市原町1406 | 鴨川・鞍馬川・静原川 | 発電機（個数） | 2 | 個
2014100000 | 2014年度 | 平成26年度 | 26000 | 京都府 | 洛北発電所 | 京都市左京区静市市原町1406 | 鴨川・鞍馬川・静原川 | 年間発電量 | 1744 | MWh
2014100000 | 2014年度 | 平成26年度 | 26000 | 京都府 | 蹴上発電所 | 京都市左京区粟田口鳥居町1 | 琵琶湖 | 有効落差（最大条件時） | 33.74 | m
2014100000 | 2014年度 | 平成26年度 | 26000 | 京都府 | 蹴上発電所 | 京都市左京区粟田口鳥居町1 | 琵琶湖 | 最大出力 | 4500 | kW
2014100000 | 2014年度 | 平成26年度 | 26000 | 京都府 | 蹴上発電所 | 京都市左京区粟田口鳥居町1 | 琵琶湖① | 発電機（容量） | 7500 | kVA
2014100000 | 2014年度 | 平成26年度 | 26000 | 京都府 | 蹴上発電所 | 京都市左京区粟田口鳥居町1 | 琵琶湖② | 発電機（容量） | 5000 | kVA
2014100000 | 2014年度 | 平成26年度 | 26000 | 京都府 | 蹴上発電所 | 京都市左京区粟田口鳥居町1 | 琵琶湖① | 発電機（電圧） | 6.6 | kV
2014100000 | 2014年度 | 平成26年度 | 26000 | 京都府 | 蹴上発電所 | 京都市左京区粟田口鳥居町1 | 琵琶湖② | 発電機（電圧） | 6.6 | kV
2014100000 | 2014年度 | 平成26年度 | 26000 | 京都府 | 蹴上発電所 | 京都市左京区粟田口鳥居町1 | 琵琶湖① | 発電機（個数） | 1 | 個
2014100000 | 2014年度 | 平成26年度 | 26000 | 京都府 | 蹴上発電所 | 京都市左京区粟田口鳥居町1 | 琵琶湖② | 発電機（個数） | 1 | 個
2014100000 | 2014年度 | 平成26年度 | 26000 | 京都府 | 蹴上発電所 | 京都市左京区粟田口鳥居町1 | 琵琶湖 | 年間発電量 | 18511 | MWh
2014100000 | 2014年度 | 平成26年度 | 26000 | 京都府 | 夷川発電所 | 京都市左京区聖護院蓮華蔵町33の3 | 琵琶湖 | 有効落差（最大条件時） | 3.42 | m
2014100000 | 2014年度 | 平成26年度 | 26000 | 京都府 | 夷川発電所 | 京都市左京区聖護院蓮華蔵町33の3 | 琵琶湖 | 最大出力 | 300 | kW
2014100000 | 2014年度 | 平成26年度 | 26000 | 京都府 | 夷川発電所 | 京都市左京区聖護院蓮華蔵町33の3 | 琵琶湖 | 発電機（容量） | 320 | kVA
2014100000 | 2014年度 | 平成26年度 | 26000 | 京都府 | 夷川発電所 | 京都市左京区聖護院蓮華蔵町33の3 | 琵琶湖 | 発電機（電圧） | 6.6 | kV
2014100000 | 2014年度 | 平成26年度 | 26000 | 京都府 | 夷川発電所 | 京都市左京区聖護院蓮華蔵町33の3 | 琵琶湖 | 発電機（個数） | 1 | 個
2014100000 | 2014年度 | 平成26年度 | 26000 | 京都府 | 夷川発電所 | 京都市左京区聖護院蓮華蔵町33の3 | 琵琶湖 | 年間発電量 | 1857 | MWh
2014100000 | 2014年度 | 平成26年度 | 26000 | 京都府 | 栂ノ尾発電所 | 京都市右京区梅ヶ畑川西町53の2 | 清滝川 | 有効落差（最大条件時） | 57.7 | m
2014100000 | 2014年度 | 平成26年度 | 26000 | 京都府 | 栂ノ尾発電所 | 京都市右京区梅ヶ畑川西町53の2 | 清滝川 | 最大出力 | 750 | kW
2014100000 | 2014年度 | 平成26年度 | 26000 | 京都府 | 栂ノ尾発電所 | 京都市右京区梅ヶ畑川西町53の2 | 清滝川 | 発電機（容量） | 950 | kVA
2014100000 | 2014年度 | 平成26年度 | 26000 | 京都府 | 栂ノ尾発電所 | 京都市右京区梅ヶ畑川西町53の2 | 清滝川 | 発電機（電圧） | 3.5 | kV
2014100000 | 2014年度 | 平成26年度 | 26000 | 京都府 | 栂ノ尾発電所 | 京都市右京区梅ヶ畑川西町53の2 | 清滝川 | 発電機（個数） | 1 | 個
2014100000 | 2014年度 | 平成26年度 | 26000 | 京都府 | 栂ノ尾発電所 | 京都市右京区梅ヶ畑川西町53の2 | 清滝川 | 年間発電量 | 2168 | MWh
2014100000 | 2014年度 | 平成26年度 | 26000 | 京都府 | 墨染発電所 | 京都市伏見区桃山町丹下14の11 | 琵琶湖 | 有効落差（最大条件時） | 14.31 | m
2014100000 | 2014年度 | 平成26年度 | 26000 | 京都府 | 墨染発電所 | 京都市伏見区桃山町丹下14の11 | 琵琶湖 | 最大出力 | 2200 | kW
2014100000 | 2014年度 | 平成26年度 | 26000 | 京都府 | 墨染発電所 | 京都市伏見区桃山町丹下14の11 | 琵琶湖 | 発電機（容量） | 2200 | kVA
2014100000 | 2014年度 | 平成26年度 | 26000 | 京都府 | 墨染発電所 | 京都市伏見区桃山町丹下14の11 | 琵琶湖 | 発電機（電圧） | 3.45 | kV
2014100000 | 2014年度 | 平成26年度 | 26000 | 京都府 | 墨染発電所 | 京都市伏見区桃山町丹下14の11 | 琵琶湖 | 発電機（個数） | 1 | 個
2014100000 | 2014年度 | 平成26年度 | 26000 | 京都府 | 墨染発電所 | 京都市伏見区桃山町丹下14の11 | 琵琶湖 | 年間発電量 | 7431 | MWh
2014100000 | 2014年度 | 平成26年度 | 26000 | 京都府 | 山家発電所 | 綾部市山家広瀬町上の町129の2 | 上林川 | 有効落差（最大条件時） | 26.43 | m
2014100000 | 2014年度 | 平成26年度 | 26000 | 京都府 | 山家発電所 | 綾部市山家広瀬町上の町129の2 | 上林川 | 最大出力 | 760 | kW
2014100000 | 2014年度 | 平成26年度 | 26000 | 京都府 | 山家発電所 | 綾部市山家広瀬町上の町129の2 | 上林川 | 発電機（容量） | 810 | kVA
2014100000 | 2014年度 | 平成26年度 | 26000 | 京都府 | 山家発電所 | 綾部市山家広瀬町上の町129の2 | 上林川 | 発電機（電圧） | 6.6 | kV
2014100000 | 2014年度 | 平成26年度 | 26000 | 京都府 | 山家発電所 | 綾部市山家広瀬町上の町129の2 | 上林川 | 発電機（個数） | 1 | 個
2014100000 | 2014年度 | 平成26年度 | 26000 | 京都府 | 山家発電所 | 綾部市山家広瀬町上の町129の2 | 上林川 | 年間発電量 | 4669 | MWh
2014100000 | 2014年度 | 平成26年度 | 26000 | 京都府 | 天ケ瀬発電所 | 宇治市宇治金井戸14の4 | 淀川 | 有効落差（最大条件時） | 57.1 | m
2014100000 | 2014年度 | 平成26年度 | 26000 | 京都府 | 天ケ瀬発電所 | 宇治市宇治金井戸14の4 | 淀川 | 最大出力 | 92000 | kW
2014100000 | 2014年度 | 平成26年度 | 26000 | 京都府 | 天ケ瀬発電所 | 宇治市宇治金井戸14の4 | 淀川 | 発電機（容量） | 55000 | kVA
2014100000 | 2014年度 | 平成26年度 | 26000 | 京都府 | 天ケ瀬発電所 | 宇治市宇治金井戸14の4 | 淀川 | 発電機（電圧） | 13.2 | kV
2014100000 | 2014年度 | 平成26年度 | 26000 | 京都府 | 天ケ瀬発電所 | 宇治市宇治金井戸14の4 | 淀川 | 発電機（個数） | 2 | 個
2014100000 | 2014年度 | 平成26年度 | 26000 | 京都府 | 天ケ瀬発電所 | 宇治市宇治金井戸14の4 | 淀川 | 年間発電量 | 149862 | MWh
2014100000 | 2014年度 | 平成26年度 | 26000 | 京都府 | 宇治発電所 | 宇治市宇治山田28の2 | 淀川・志津川 | 有効落差（最大条件時） | 61.95 | m
2014100000 | 2014年度 | 平成26年度 | 26000 | 京都府 | 宇治発電所 | 宇治市宇治山田28の2 | 淀川・志津川 | 最大出力 | 32500 | kW
2014100000 | 2014年度 | 平成26年度 | 26000 | 京都府 | 宇治発電所 | 宇治市宇治山田28の2 | 淀川・志津川 | 発電機（容量） | 7300 | kVA
2014100000 | 2014年度 | 平成26年度 | 26000 | 京都府 | 宇治発電所 | 宇治市宇治山田28の2 | 淀川・志津川 | 発電機（電圧） | 11 | kV
2014100000 | 2014年度 | 平成26年度 | 26000 | 京都府 | 宇治発電所 | 宇治市宇治山田28の2 | 淀川・志津川 | 発電機（個数） | 5 | 個
2014100000 | 2014年度 | 平成26年度 | 26000 | 京都府 | 宇治発電所 | 宇治市宇治山田28の2 | 淀川・志津川 | 年間発電量 | 225489 | MWh
2014100000 | 2014年度 | 平成26年度 | 26000 | 京都府 | 大河原発電所 | 相楽郡南山城村大字北大河原小字川浦1の8 | 木津川 | 有効落差（最大条件時） | 21.5 | m
2014100000 | 2014年度 | 平成26年度 | 26000 | 京都府 | 大河原発電所 | 相楽郡南山城村大字北大河原小字川浦1の8 | 木津川 | 最大出力 | 3200 | kW
2014100000 | 2014年度 | 平成26年度 | 26000 | 京都府 | 大河原発電所 | 相楽郡南山城村大字北大河原小字川浦1の8 | 木津川 | 発電機（容量） | 1710 | kVA
2014100000 | 2014年度 | 平成26年度 | 26000 | 京都府 | 大河原発電所 | 相楽郡南山城村大字北大河原小字川浦1の8 | 木津川 | 発電機（電圧） | 3.5 | kV
2014100000 | 2014年度 | 平成26年度 | 26000 | 京都府 | 大河原発電所 | 相楽郡南山城村大字北大河原小字川浦1の8 | 木津川 | 発電機（個数） | 2 | 個
2014100000 | 2014年度 | 平成26年度 | 26000 | 京都府 | 大河原発電所 | 相楽郡南山城村大字北大河原小字川浦1の8 | 木津川 | 年間発電量 | 14007.9 | MWh
2014100000 | 2014年度 | 平成26年度 | 26000 | 京都府 | 相楽発電所 | 相楽郡笠置町大字有市小字こんじ1 | 木津川 | 有効落差（最大条件時） | 4.84 | m
2014100000 | 2014年度 | 平成26年度 | 26000 | 京都府 | 相楽発電所 | 相楽郡笠置町大字有市小字こんじ1 | 木津川 | 最大出力 | 710 | kW
2014100000 | 2014年度 | 平成26年度 | 26000 | 京都府 | 相楽発電所 | 相楽郡笠置町大字有市小字こんじ1 | 木津川 | 発電機（容量） | 410 | kVA
2014100000 | 2014年度 | 平成26年度 | 26000 | 京都府 | 相楽発電所 | 相楽郡笠置町大字有市小字こんじ1 | 木津川 | 発電機（電圧） | 3.3 | kV
2014100000 | 2014年度 | 平成26年度 | 26000 | 京都府 | 相楽発電所 | 相楽郡笠置町大字有市小字こんじ1 | 木津川 | 発電機（個数） | 2 | 個
2014100000 | 2014年度 | 平成26年度 | 26000 | 京都府 | 相楽発電所 | 相楽郡笠置町大字有市小字こんじ1 | 木津川 | 年間発電量 | 1634.4 | MWh
2014100000 | 2014年度 | 平成26年度 | 26000 | 京都府 | 布目川発電所 | 相楽郡笠置町大字飛鳥路小字ヒラセ山18-7 | 布目川 | 有効落差（最大条件時） | 111.596 | m
2014100000 | 2014年度 | 平成26年度 | 26000 | 京都府 | 布目川発電所 | 相楽郡笠置町大字飛鳥路小字ヒラセ山18-7 | 布目川 | 最大出力 | 1200 | kW
2014100000 | 2014年度 | 平成26年度 | 26000 | 京都府 | 布目川発電所 | 相楽郡笠置町大字飛鳥路小字ヒラセ山18-7 | 布目川 | 発電機（容量） | 1220 | kVA
2014100000 | 2014年度 | 平成26年度 | 26000 | 京都府 | 布目川発電所 | 相楽郡笠置町大字飛鳥路小字ヒラセ山18-7 | 布目川 | 発電機（電圧） | 6.6 | kV
2014100000 | 2014年度 | 平成26年度 | 26000 | 京都府 | 布目川発電所 | 相楽郡笠置町大字飛鳥路小字ヒラセ山18-7 | 布目川 | 発電機（個数） | 1 | 個
2014100000 | 2014年度 | 平成26年度 | 26000 | 京都府 | 布目川発電所 | 相楽郡笠置町大字飛鳥路小字ヒラセ山18-7 | 布目川 | 年間発電量 | 3779.6 | MWh
2014100000 | 2014年度 | 平成26年度 | 26000 | 京都府 | 黒田発電所 | 京都市右京区京北下黒田清水3 | 桂川 | 有効落差（最大条件時） | 45.49 | m
2014100000 | 2014年度 | 平成26年度 | 26000 | 京都府 | 黒田発電所 | 京都市右京区京北下黒田清水3 | 桂川 | 最大出力 | 980 | kW
2014100000 | 2014年度 | 平成26年度 | 26000 | 京都府 | 黒田発電所 | 京都市右京区京北下黒田清水3 | 桂川 | 発電機（容量） | 1040 | kVA
2014100000 | 2014年度 | 平成26年度 | 26000 | 京都府 | 黒田発電所 | 京都市右京区京北下黒田清水3 | 桂川 | 発電機（電圧） | 6.6 | kV
2014100000 | 2014年度 | 平成26年度 | 26000 | 京都府 | 黒田発電所 | 京都市右京区京北下黒田清水3 | 桂川 | 発電機（個数） | 1 | 個
2014100000 | 2014年度 | 平成26年度 | 26000 | 京都府 | 黒田発電所 | 京都市右京区京北下黒田清水3 | 桂川 | 年間発電量 | 4511 | MWh
2014100000 | 2014年度 | 平成26年度 | 26000 | 京都府 | 新庄発電所 | 南丹市八木町船枝拝谷2 | 桂川 | 有効落差（最大条件時） | 68.49 | m
2014100000 | 2014年度 | 平成26年度 | 26000 | 京都府 | 新庄発電所 | 南丹市八木町船枝拝谷2 | 桂川 | 最大出力 | 6700 | kW
2014100000 | 2014年度 | 平成26年度 | 26000 | 京都府 | 新庄発電所 | 南丹市八木町船枝拝谷2 | 桂川 | 発電機（容量） | 3800 | kVA
2014100000 | 2014年度 | 平成26年度 | 26000 | 京都府 | 新庄発電所 | 南丹市八木町船枝拝谷2 | 桂川 | 発電機（電圧） | 6.6 | kV
2014100000 | 2014年度 | 平成26年度 | 26000 | 京都府 | 新庄発電所 | 南丹市八木町船枝拝谷2 | 桂川 | 発電機（個数） | 2 | 個
2014100000 | 2014年度 | 平成26年度 | 26000 | 京都府 | 新庄発電所 | 南丹市八木町船枝拝谷2 | 桂川 | 年間発電量 | 23404 | MWh
2014100000 | 2014年度 | 平成26年度 | 26000 | 京都府 | 内宮発電所 | 福知山市大江町内宮上杉645 | 宮川 | 有効落差（最大条件時） | 45.71 | m
2014100000 | 2014年度 | 平成26年度 | 26000 | 京都府 | 内宮発電所 | 福知山市大江町内宮上杉645 | 宮川 | 最大出力 | 210 | kW
2014100000 | 2014年度 | 平成26年度 | 26000 | 京都府 | 内宮発電所 | 福知山市大江町内宮上杉645 | 宮川 | 発電機（容量） | 230 | kVA
2014100000 | 2014年度 | 平成26年度 | 26000 | 京都府 | 内宮発電所 | 福知山市大江町内宮上杉645 | 宮川 | 発電機（電圧） | 6.6 | kV
2014100000 | 2014年度 | 平成26年度 | 26000 | 京都府 | 内宮発電所 | 福知山市大江町内宮上杉645 | 宮川 | 発電機（個数） | 1 | 個
2014100000 | 2014年度 | 平成26年度 | 26000 | 京都府 | 内宮発電所 | 福知山市大江町内宮上杉645 | 宮川 | 年間発電量 | 1086 | MWh
2014100000 | 2014年度 | 平成26年度 | 26000 | 京都府 | 橋谷発電所 | 福知山市大江町橋谷ホリカワ3 | 雲原川 | 有効落差（最大条件時） | 82.1 | m
2014100000 | 2014年度 | 平成26年度 | 26000 | 京都府 | 橋谷発電所 | 福知山市大江町橋谷ホリカワ3 | 雲原川 | 最大出力 | 410 | kW
2014100000 | 2014年度 | 平成26年度 | 26000 | 京都府 | 橋谷発電所 | 福知山市大江町橋谷ホリカワ3 | 雲原川 | 発電機（容量） | 550 | kVA
2014100000 | 2014年度 | 平成26年度 | 26000 | 京都府 | 橋谷発電所 | 福知山市大江町橋谷ホリカワ3 | 雲原川 | 発電機（電圧） | 3.3 | kV
2014100000 | 2014年度 | 平成26年度 | 26000 | 京都府 | 橋谷発電所 | 福知山市大江町橋谷ホリカワ3 | 雲原川 | 発電機（個数） | 1 | 個
2014100000 | 2014年度 | 平成26年度 | 26000 | 京都府 | 橋谷発電所 | 福知山市大江町橋谷ホリカワ3 | 雲原川 | 年間発電量 | *** | MWh
2014100000 | 2014年度 | 平成26年度 | 26000 | 京都府 | 小脇発電所 | 京丹後市丹後町小脇小字谷尻351 | 宇川 | 有効落差（最大条件時） | 58.49 | m
2014100000 | 2014年度 | 平成26年度 | 26000 | 京都府 | 小脇発電所 | 京丹後市丹後町小脇小字谷尻351 | 宇川 | 最大出力 | 800 | kW
2014100000 | 2014年度 | 平成26年度 | 26000 | 京都府 | 小脇発電所 | 京丹後市丹後町小脇小字谷尻351 | 宇川 | 発電機（容量） | 850 | kVA
2014100000 | 2014年度 | 平成26年度 | 26000 | 京都府 | 小脇発電所 | 京丹後市丹後町小脇小字谷尻351 | 宇川 | 発電機（電圧） | 6.6 | kV
2014100000 | 2014年度 | 平成26年度 | 26000 | 京都府 | 小脇発電所 | 京丹後市丹後町小脇小字谷尻351 | 宇川 | 発電機（個数） | 1 | 個
2014100000 | 2014年度 | 平成26年度 | 26000 | 京都府 | 小脇発電所 | 京丹後市丹後町小脇小字谷尻351 | 宇川 | 年間発電量 | 4361 | MWh
2014100000 | 2014年度 | 平成26年度 | 26000 | 京都府 | 清滝発電所 | 京都市右京区嵯峨清滝田鶴原町4 | 清滝川 | 有効落差（最大条件時） | 33.3 | m
2014100000 | 2014年度 | 平成26年度 | 26000 | 京都府 | 清滝発電所 | 京都市右京区嵯峨清滝田鶴原町4 | 清滝川 | 最大出力 | 250 | kW
2014100000 | 2014年度 | 平成26年度 | 26000 | 京都府 | 清滝発電所 | 京都市右京区嵯峨清滝田鶴原町4 | 清滝川 | 発電機（容量） | 260 | kVA
2014100000 | 2014年度 | 平成26年度 | 26000 | 京都府 | 清滝発電所 | 京都市右京区嵯峨清滝田鶴原町4 | 清滝川 | 発電機（電圧） | 3.3 | kV
2014100000 | 2014年度 | 平成26年度 | 26000 | 京都府 | 清滝発電所 | 京都市右京区嵯峨清滝田鶴原町4 | 清滝川 | 発電機（個数） | 1 | 個
2014100000 | 2014年度 | 平成26年度 | 26000 | 京都府 | 清滝発電所 | 京都市右京区嵯峨清滝田鶴原町4 | 清滝川 | 年間発電量 | 909 | MWh
2014100000 | 2014年度 | 平成26年度 | 26000 | 京都府 | 和知発電所 | 船井郡京丹波町市場朱柳5-1 | 由良川 | 有効落差（最大条件時） | 19.52 | m
2014100000 | 2014年度 | 平成26年度 | 26000 | 京都府 | 和知発電所 | 船井郡京丹波町市場朱柳5-1 | 由良川 | 最大出力 | 5700 | kW
2014100000 | 2014年度 | 平成26年度 | 26000 | 京都府 | 和知発電所 | 船井郡京丹波町市場朱柳5-1 | 由良川 | 発電機（容量） | 6300 | kVA
2014100000 | 2014年度 | 平成26年度 | 26000 | 京都府 | 和知発電所 | 船井郡京丹波町市場朱柳5-1 | 由良川 | 発電機（電圧） | 6.6 | kV
2014100000 | 2014年度 | 平成26年度 | 26000 | 京都府 | 和知発電所 | 船井郡京丹波町市場朱柳5-1 | 由良川 | 発電機（個数） | 1 | 個
2014100000 | 2014年度 | 平成26年度 | 26000 | 京都府 | 和知発電所 | 船井郡京丹波町市場朱柳5-1 | 由良川 | 年間発電量 | 23111 | MWh
2014100000 | 2014年度 | 平成26年度 | 26000 | 京都府 | 新由良川発電所 | 綾部市戸奈瀬町下ケ成65-5 | 由良川① | 有効落差（最大条件時） | 15.8 | m
2014100000 | 2014年度 | 平成26年度 | 26000 | 京都府 | 新由良川発電所 | 綾部市戸奈瀬町下ケ成65-5 | 由良川② | 有効落差（最大条件時） | 13.95 | m
2014100000 | 2014年度 | 平成26年度 | 26000 | 京都府 | 新由良川発電所 | 綾部市戸奈瀬町下ケ成65-5 | 由良川 | 最大出力 | 4900 | kW
2014100000 | 2014年度 | 平成26年度 | 26000 | 京都府 | 新由良川発電所 | 綾部市戸奈瀬町下ケ成65-5 | 由良川① | 発電機（容量） | 4700 | kVA
2014100000 | 2014年度 | 平成26年度 | 26000 | 京都府 | 新由良川発電所 | 綾部市戸奈瀬町下ケ成65-5 | 由良川② | 発電機（容量） | 490 | kVA
2014100000 | 2014年度 | 平成26年度 | 26000 | 京都府 | 新由良川発電所 | 綾部市戸奈瀬町下ケ成65-5 | 由良川① | 発電機（電圧） | 6.6 | kV
2014100000 | 2014年度 | 平成26年度 | 26000 | 京都府 | 新由良川発電所 | 綾部市戸奈瀬町下ケ成65-5 | 由良川② | 発電機（電圧） | 6.6 | kV
2014100000 | 2014年度 | 平成26年度 | 26000 | 京都府 | 新由良川発電所 | 綾部市戸奈瀬町下ケ成65-5 | 由良川① | 発電機（個数） | 1 | 個
2014100000 | 2014年度 | 平成26年度 | 26000 | 京都府 | 新由良川発電所 | 綾部市戸奈瀬町下ケ成65-5 | 由良川② | 発電機（個数） | 1 | 個
2014100000 | 2014年度 | 平成26年度 | 26000 | 京都府 | 新由良川発電所 | 綾部市戸奈瀬町下ケ成65-5 | 由良川 | 年間発電量 | 21141 | MWh
2014100000 | 2014年度 | 平成26年度 | 26000 | 京都府 | 高山発電所 | 相楽郡南山城村大字高尾小字奥山10-282 | 名張川 | 有効落差（最大条件時） | 53.7 | m
2014100000 | 2014年度 | 平成26年度 | 26000 | 京都府 | 高山発電所 | 相楽郡南山城村大字高尾小字奥山10-282 | 名張川 | 最大出力 | 6000 | kW
2014100000 | 2014年度 | 平成26年度 | 26000 | 京都府 | 高山発電所 | 相楽郡南山城村大字高尾小字奥山10-282 | 名張川 | 発電機（容量） | 6500 | kVA
2014100000 | 2014年度 | 平成26年度 | 26000 | 京都府 | 高山発電所 | 相楽郡南山城村大字高尾小字奥山10-282 | 名張川 | 発電機（電圧） | 6.6 | kV
2014100000 | 2014年度 | 平成26年度 | 26000 | 京都府 | 高山発電所 | 相楽郡南山城村大字高尾小字奥山10-282 | 名張川 | 発電機（個数） | 1 | 個
2014100000 | 2014年度 | 平成26年度 | 26000 | 京都府 | 高山発電所 | 相楽郡南山城村大字高尾小字奥山10-282 | 名張川 | 年間発電量 | 28072.2 | MWh
2014100000 | 2014年度 | 平成26年度 | 26000 | 京都府 | 喜撰山発電所 | 宇治市池尾南組8 | 寒谷川・淀川 | 有効落差（最大条件時） | 219.35 | m
2014100000 | 2014年度 | 平成26年度 | 26000 | 京都府 | 喜撰山発電所 | 宇治市池尾南組8 | 寒谷川・淀川 | 最大出力 | 466000 | kW
2014100000 | 2014年度 | 平成26年度 | 26000 | 京都府 | 喜撰山発電所 | 宇治市池尾南組8 | 寒谷川・淀川 | 発電機（容量） | 250000 | kVA
2014100000 | 2014年度 | 平成26年度 | 26000 | 京都府 | 喜撰山発電所 | 宇治市池尾南組8 | 寒谷川・淀川 | 発電機（電圧） | 16.5 | kV
2014100000 | 2014年度 | 平成26年度 | 26000 | 京都府 | 喜撰山発電所 | 宇治市池尾南組8 | 寒谷川・淀川 | 発電機（個数） | 2 | 個
2014100000 | 2014年度 | 平成26年度 | 26000 | 京都府 | 喜撰山発電所 | 宇治市池尾南組8 | 寒谷川・淀川 | 年間発電量 | 14150 | MWh
2014100000 | 2014年度 | 平成26年度 | 26000 | 京都府 | 宮津エネルギー研究所 | 宮津市小田宿野1001 | － | 有効落差（最大条件時） | *** | m
2014100000 | 2014年度 | 平成26年度 | 26000 | 京都府 | 宮津エネルギー研究所 | 宮津市小田宿野1001 | － | 最大出力 | 750000 | kW
2014100000 | 2014年度 | 平成26年度 | 26000 | 京都府 | 宮津エネルギー研究所 | 宮津市小田宿野1001 | －① | 発電機（容量） | 420000 | kVA
2014100000 | 2014年度 | 平成26年度 | 26000 | 京都府 | 宮津エネルギー研究所 | 宮津市小田宿野1001 | －② | 発電機（容量） | 420000 | kVA
2014100000 | 2014年度 | 平成26年度 | 26000 | 京都府 | 宮津エネルギー研究所 | 宮津市小田宿野1001 | －① | 発電機（電圧） | 17 | kV
2014100000 | 2014年度 | 平成26年度 | 26000 | 京都府 | 宮津エネルギー研究所 | 宮津市小田宿野1001 | －② | 発電機（電圧） | 22 | kV
2014100000 | 2014年度 | 平成26年度 | 26000 | 京都府 | 宮津エネルギー研究所 | 宮津市小田宿野1001 | －① | 発電機（個数） | 1 | 個
2014100000 | 2014年度 | 平成26年度 | 26000 | 京都府 | 宮津エネルギー研究所 | 宮津市小田宿野1001 | －② | 発電機（個数） | 1 | 個
2014100000 | 2014年度 | 平成26年度 | 26000 | 京都府 | 宮津エネルギー研究所 | 宮津市小田宿野1001 | － | 年間発電量 | *** | MWh
2014100000 | 2014年度 | 平成26年度 | 26000 | 京都府 | 舞鶴発電所 | 舞鶴市字千歳560-5 | － | 有効落差（最大条件時） | *** | m
2014100000 | 2014年度 | 平成26年度 | 26000 | 京都府 | 舞鶴発電所 | 舞鶴市字千歳560-5 | － | 有効落差（最大条件時） | *** | m
2014100000 | 2014年度 | 平成26年度 | 26000 | 京都府 | 舞鶴発電所 | 舞鶴市字千歳560-5 | － | 最大出力 | 1800000 | kW
2014100000 | 2014年度 | 平成26年度 | 26000 | 京都府 | 舞鶴発電所 | 舞鶴市字千歳560-5 | － | 発電機（容量） | 1035000 | kVA
2014100000 | 2014年度 | 平成26年度 | 26000 | 京都府 | 舞鶴発電所 | 舞鶴市字千歳560-5 | － | 発電機（容量） | 1040000 | kVA
2014100000 | 2014年度 | 平成26年度 | 26000 | 京都府 | 舞鶴発電所 | 舞鶴市字千歳560-5 | － | 発電機（電圧） | 20 | kV
2014100000 | 2014年度 | 平成26年度 | 26000 | 京都府 | 舞鶴発電所 | 舞鶴市字千歳560-5 | － | 発電機（電圧） | 19 | kV
2014100000 | 2014年度 | 平成26年度 | 26000 | 京都府 | 舞鶴発電所 | 舞鶴市字千歳560-5 | － | 発電機（個数） | 2 | 個
2014100000 | 2014年度 | 平成26年度 | 26000 | 京都府 | 舞鶴発電所 | 舞鶴市字千歳560-5 | － | 発電機（個数） | 2 | 個
2014100000 | 2014年度 | 平成26年度 | 26000 | 京都府 | 舞鶴発電所 | 舞鶴市字千歳560-5 | － | 年間発電量 | 13451366 | MWh
2014100000 | 2014年度 | 平成26年度 | 26000 | 京都府 | 大野発電所（府営） | 南丹市美山町樫原中ノ山48 | 由良川 | 有効落差（最大条件時） | 51.74 | m
2014100000 | 2014年度 | 平成26年度 | 26000 | 京都府 | 大野発電所（府営） | 南丹市美山町樫原中ノ山48 | 由良川 | 最大出力 | 11000 | kW
2014100000 | 2014年度 | 平成26年度 | 26000 | 京都府 | 大野発電所（府営） | 南丹市美山町樫原中ノ山48 | 由良川 | 発電機（容量） | 12600 | kVA
2014100000 | 2014年度 | 平成26年度 | 26000 | 京都府 | 大野発電所（府営） | 南丹市美山町樫原中ノ山48 | 由良川 | 発電機（電圧） | 6.6 | kV
2014100000 | 2014年度 | 平成26年度 | 26000 | 京都府 | 大野発電所（府営） | 南丹市美山町樫原中ノ山48 | 由良川 | 発電機（個数） | 1 | 個
2014100000 | 2014年度 | 平成26年度 | 26000 | 京都府 | 大野発電所（府営） | 南丹市美山町樫原中ノ山48 | 由良川 | 年間発電量 | 39899 | MWh
2014100000 | 2014年度 | 平成26年度 | 26000 | 京都府 | 太鼓山風力発電所（府営） | 与謝郡伊根町字野村小字太鼓山 | － | 有効落差（最大条件時） | *** | m
2014100000 | 2014年度 | 平成26年度 | 26000 | 京都府 | 太鼓山風力発電所（府営） | 与謝郡伊根町字野村小字太鼓山 | － | 最大出力 | 4500 | kW
2014100000 | 2014年度 | 平成26年度 | 26000 | 京都府 | 太鼓山風力発電所（府営） | 与謝郡伊根町字野村小字太鼓山 | － | 発電機（容量） | 882 | kVA
2014100000 | 2014年度 | 平成26年度 | 26000 | 京都府 | 太鼓山風力発電所（府営） | 与謝郡伊根町字野村小字太鼓山 | － | 発電機（電圧） | 0.69 | kV
2014100000 | 2014年度 | 平成26年度 | 26000 | 京都府 | 太鼓山風力発電所（府営） | 与謝郡伊根町字野村小字太鼓山 | － | 発電機（個数） | 6 | 個
2014100000 | 2014年度 | 平成26年度 | 26000 | 京都府 | 太鼓山風力発電所（府営） | 与謝郡伊根町字野村小字太鼓山 | － | 年間発電量 | 2652 | MWh
2015100000 | 2015年度 | 平成27年度 | 26000 | 京都府 | 洛北発電所 | 京都市左京区静市市原町1406 | 鴨川 | 有効落差（最大条件時） | 46.2 | m
2015100000 | 2015年度 | 平成27年度 | 26000 | 京都府 | 洛北発電所 | 京都市左京区静市市原町1406 | 鞍馬川・静原川 | 有効落差（最大条件時） | 38.41 | m
2015100000 | 2015年度 | 平成27年度 | 26000 | 京都府 | 洛北発電所 | 京都市左京区静市市原町1406 | 鴨川・鞍馬川・静原川 | 最大出力 | 450 | kW
2015100000 | 2015年度 | 平成27年度 | 26000 | 京都府 | 洛北発電所 | 京都市左京区静市市原町1406 | 鴨川・鞍馬川・静原川 | 発電機（容量） | 302 | kVA
2015100000 | 2015年度 | 平成27年度 | 26000 | 京都府 | 洛北発電所 | 京都市左京区静市市原町1406 | 鴨川・鞍馬川・静原川 | 発電機（電圧） | 3.3 | kV
2015100000 | 2015年度 | 平成27年度 | 26000 | 京都府 | 洛北発電所 | 京都市左京区静市市原町1406 | 鴨川・鞍馬川・静原川 | 発電機（個数） | 2 | 個
2015100000 | 2015年度 | 平成27年度 | 26000 | 京都府 | 洛北発電所 | 京都市左京区静市市原町1406 | 鴨川・鞍馬川・静原川 | 年間発電量 | 2464 | MWh
2015100000 | 2015年度 | 平成27年度 | 26000 | 京都府 | 蹴上発電所 | 京都市左京区粟田口鳥居町1 | 琵琶湖 | 有効落差（最大条件時） | 33.74 | m
2015100000 | 2015年度 | 平成27年度 | 26000 | 京都府 | 蹴上発電所 | 京都市左京区粟田口鳥居町1 | 琵琶湖 | 最大出力 | 4500 | kW
2015100000 | 2015年度 | 平成27年度 | 26000 | 京都府 | 蹴上発電所 | 京都市左京区粟田口鳥居町1 | 琵琶湖① | 発電機（容量） | 7500 | kVA
2015100000 | 2015年度 | 平成27年度 | 26000 | 京都府 | 蹴上発電所 | 京都市左京区粟田口鳥居町1 | 琵琶湖② | 発電機（容量） | 5000 | kVA
2015100000 | 2015年度 | 平成27年度 | 26000 | 京都府 | 蹴上発電所 | 京都市左京区粟田口鳥居町1 | 琵琶湖① | 発電機（電圧） | 6.6 | kV
2015100000 | 2015年度 | 平成27年度 | 26000 | 京都府 | 蹴上発電所 | 京都市左京区粟田口鳥居町1 | 琵琶湖② | 発電機（電圧） | 6.6 | kV
2015100000 | 2015年度 | 平成27年度 | 26000 | 京都府 | 蹴上発電所 | 京都市左京区粟田口鳥居町1 | 琵琶湖① | 発電機（個数） | 1 | 個
2015100000 | 2015年度 | 平成27年度 | 26000 | 京都府 | 蹴上発電所 | 京都市左京区粟田口鳥居町1 | 琵琶湖② | 発電機（個数） | 1 | 個
2015100000 | 2015年度 | 平成27年度 | 26000 | 京都府 | 蹴上発電所 | 京都市左京区粟田口鳥居町1 | 琵琶湖 | 年間発電量 | 12261 | MWh
2015100000 | 2015年度 | 平成27年度 | 26000 | 京都府 | 夷川発電所 | 京都市左京区聖護院蓮華蔵町33の3 | 琵琶湖 | 有効落差（最大条件時） | 3.42 | m
2015100000 | 2015年度 | 平成27年度 | 26000 | 京都府 | 夷川発電所 | 京都市左京区聖護院蓮華蔵町33の3 | 琵琶湖 | 最大出力 | 300 | kW
2015100000 | 2015年度 | 平成27年度 | 26000 | 京都府 | 夷川発電所 | 京都市左京区聖護院蓮華蔵町33の3 | 琵琶湖 | 発電機（容量） | 320 | kVA
2015100000 | 2015年度 | 平成27年度 | 26000 | 京都府 | 夷川発電所 | 京都市左京区聖護院蓮華蔵町33の3 | 琵琶湖 | 発電機（電圧） | 6.6 | kV
2015100000 | 2015年度 | 平成27年度 | 26000 | 京都府 | 夷川発電所 | 京都市左京区聖護院蓮華蔵町33の3 | 琵琶湖 | 発電機（個数） | 1 | 個
2015100000 | 2015年度 | 平成27年度 | 26000 | 京都府 | 夷川発電所 | 京都市左京区聖護院蓮華蔵町33の3 | 琵琶湖 | 年間発電量 | 1715 | MWh
2015100000 | 2015年度 | 平成27年度 | 26000 | 京都府 | 栂ノ尾発電所 | 京都市右京区梅ヶ畑川西町53の2 | 清滝川 | 有効落差（最大条件時） | 57.7 | m
2015100000 | 2015年度 | 平成27年度 | 26000 | 京都府 | 栂ノ尾発電所 | 京都市右京区梅ヶ畑川西町53の2 | 清滝川 | 最大出力 | 750 | kW
2015100000 | 2015年度 | 平成27年度 | 26000 | 京都府 | 栂ノ尾発電所 | 京都市右京区梅ヶ畑川西町53の2 | 清滝川 | 発電機（容量） | 950 | kVA
2015100000 | 2015年度 | 平成27年度 | 26000 | 京都府 | 栂ノ尾発電所 | 京都市右京区梅ヶ畑川西町53の2 | 清滝川 | 発電機（電圧） | 3.5 | kV
2015100000 | 2015年度 | 平成27年度 | 26000 | 京都府 | 栂ノ尾発電所 | 京都市右京区梅ヶ畑川西町53の2 | 清滝川 | 発電機（個数） | 1 | 個
2015100000 | 2015年度 | 平成27年度 | 26000 | 京都府 | 栂ノ尾発電所 | 京都市右京区梅ヶ畑川西町53の2 | 清滝川 | 年間発電量 | 1318 | MWh
2015100000 | 2015年度 | 平成27年度 | 26000 | 京都府 | 墨染発電所 | 京都市伏見区桃山町丹下14の11 | 琵琶湖 | 有効落差（最大条件時） | 14.31 | m
2015100000 | 2015年度 | 平成27年度 | 26000 | 京都府 | 墨染発電所 | 京都市伏見区桃山町丹下14の11 | 琵琶湖 | 最大出力 | 2200 | kW
2015100000 | 2015年度 | 平成27年度 | 26000 | 京都府 | 墨染発電所 | 京都市伏見区桃山町丹下14の11 | 琵琶湖 | 発電機（容量） | 2200 | kVA
2015100000 | 2015年度 | 平成27年度 | 26000 | 京都府 | 墨染発電所 | 京都市伏見区桃山町丹下14の11 | 琵琶湖 | 発電機（電圧） | 3.45 | kV
2015100000 | 2015年度 | 平成27年度 | 26000 | 京都府 | 墨染発電所 | 京都市伏見区桃山町丹下14の11 | 琵琶湖 | 発電機（個数） | 1 | 個
2015100000 | 2015年度 | 平成27年度 | 26000 | 京都府 | 墨染発電所 | 京都市伏見区桃山町丹下14の11 | 琵琶湖 | 年間発電量 | 5964 | MWh
2015100000 | 2015年度 | 平成27年度 | 26000 | 京都府 | 山家発電所 | 綾部市山家広瀬町上の町129の2 | 上林川 | 有効落差（最大条件時） | 26.43 | m
2015100000 | 2015年度 | 平成27年度 | 26000 | 京都府 | 山家発電所 | 綾部市山家広瀬町上の町129の2 | 上林川 | 最大出力 | 760 | kW
2015100000 | 2015年度 | 平成27年度 | 26000 | 京都府 | 山家発電所 | 綾部市山家広瀬町上の町129の2 | 上林川 | 発電機（容量） | 810 | kVA
2015100000 | 2015年度 | 平成27年度 | 26000 | 京都府 | 山家発電所 | 綾部市山家広瀬町上の町129の2 | 上林川 | 発電機（電圧） | 6.6 | kV
2015100000 | 2015年度 | 平成27年度 | 26000 | 京都府 | 山家発電所 | 綾部市山家広瀬町上の町129の2 | 上林川 | 発電機（個数） | 1 | 個
2015100000 | 2015年度 | 平成27年度 | 26000 | 京都府 | 山家発電所 | 綾部市山家広瀬町上の町129の2 | 上林川 | 年間発電量 | 4667 | MWh
2015100000 | 2015年度 | 平成27年度 | 26000 | 京都府 | 天ケ瀬発電所 | 宇治市宇治金井戸14の4 | 淀川 | 有効落差（最大条件時） | 57.1 | m
2015100000 | 2015年度 | 平成27年度 | 26000 | 京都府 | 天ケ瀬発電所 | 宇治市宇治金井戸14の4 | 淀川 | 最大出力 | 92000 | kW
2015100000 | 2015年度 | 平成27年度 | 26000 | 京都府 | 天ケ瀬発電所 | 宇治市宇治金井戸14の4 | 淀川 | 発電機（容量） | 55000 | kVA
2015100000 | 2015年度 | 平成27年度 | 26000 | 京都府 | 天ケ瀬発電所 | 宇治市宇治金井戸14の4 | 淀川 | 発電機（電圧） | 13.2 | kV
2015100000 | 2015年度 | 平成27年度 | 26000 | 京都府 | 天ケ瀬発電所 | 宇治市宇治金井戸14の4 | 淀川 | 発電機（個数） | 2 | 個
2015100000 | 2015年度 | 平成27年度 | 26000 | 京都府 | 天ケ瀬発電所 | 宇治市宇治金井戸14の4 | 淀川 | 年間発電量 | 323987 | MWh
2015100000 | 2015年度 | 平成27年度 | 26000 | 京都府 | 宇治発電所 | 宇治市宇治山田28の2 | 淀川・志津川 | 有効落差（最大条件時） | 61.95 | m
2015100000 | 2015年度 | 平成27年度 | 26000 | 京都府 | 宇治発電所 | 宇治市宇治山田28の2 | 淀川・志津川 | 最大出力 | 32500 | kW
2015100000 | 2015年度 | 平成27年度 | 26000 | 京都府 | 宇治発電所 | 宇治市宇治山田28の2 | 淀川・志津川 | 発電機（容量） | 7300 | kVA
2015100000 | 2015年度 | 平成27年度 | 26000 | 京都府 | 宇治発電所 | 宇治市宇治山田28の2 | 淀川・志津川 | 発電機（電圧） | 11 | kV
2015100000 | 2015年度 | 平成27年度 | 26000 | 京都府 | 宇治発電所 | 宇治市宇治山田28の2 | 淀川・志津川 | 発電機（個数） | 5 | 個
2015100000 | 2015年度 | 平成27年度 | 26000 | 京都府 | 宇治発電所 | 宇治市宇治山田28の2 | 淀川・志津川 | 年間発電量 | 204295 | MWh
2015100000 | 2015年度 | 平成27年度 | 26000 | 京都府 | 大河原発電所 | 相楽郡南山城村大字北大河原小字川浦1の8 | 木津川 | 有効落差（最大条件時） | 21.5 | m
2015100000 | 2015年度 | 平成27年度 | 26000 | 京都府 | 大河原発電所 | 相楽郡南山城村大字北大河原小字川浦1の8 | 木津川 | 最大出力 | 3200 | kW
2015100000 | 2015年度 | 平成27年度 | 26000 | 京都府 | 大河原発電所 | 相楽郡南山城村大字北大河原小字川浦1の8 | 木津川 | 発電機（容量） | 1710 | kVA
2015100000 | 2015年度 | 平成27年度 | 26000 | 京都府 | 大河原発電所 | 相楽郡南山城村大字北大河原小字川浦1の8 | 木津川 | 発電機（電圧） | 3.5 | kV
2015100000 | 2015年度 | 平成27年度 | 26000 | 京都府 | 大河原発電所 | 相楽郡南山城村大字北大河原小字川浦1の8 | 木津川 | 発電機（個数） | 2 | 個
2015100000 | 2015年度 | 平成27年度 | 26000 | 京都府 | 大河原発電所 | 相楽郡南山城村大字北大河原小字川浦1の8 | 木津川 | 年間発電量 | 16873.4 | MWh
2015100000 | 2015年度 | 平成27年度 | 26000 | 京都府 | 相楽発電所 | 相楽郡笠置町大字有市小字こんじ1 | 木津川 | 有効落差（最大条件時） | 4.84 | m
2015100000 | 2015年度 | 平成27年度 | 26000 | 京都府 | 相楽発電所 | 相楽郡笠置町大字有市小字こんじ1 | 木津川 | 最大出力 | 710 | kW
2015100000 | 2015年度 | 平成27年度 | 26000 | 京都府 | 相楽発電所 | 相楽郡笠置町大字有市小字こんじ1 | 木津川 | 発電機（容量） | 410 | kVA
2015100000 | 2015年度 | 平成27年度 | 26000 | 京都府 | 相楽発電所 | 相楽郡笠置町大字有市小字こんじ1 | 木津川 | 発電機（電圧） | 3.3 | kV
2015100000 | 2015年度 | 平成27年度 | 26000 | 京都府 | 相楽発電所 | 相楽郡笠置町大字有市小字こんじ1 | 木津川 | 発電機（個数） | 2 | 個
2015100000 | 2015年度 | 平成27年度 | 26000 | 京都府 | 相楽発電所 | 相楽郡笠置町大字有市小字こんじ1 | 木津川 | 年間発電量 | 2026.6 | MWh
2015100000 | 2015年度 | 平成27年度 | 26000 | 京都府 | 布目川発電所 | 相楽郡笠置町大字飛鳥路小字ヒラセ山18-7 | 布目川 | 有効落差（最大条件時） | 111.596 | m
2015100000 | 2015年度 | 平成27年度 | 26000 | 京都府 | 布目川発電所 | 相楽郡笠置町大字飛鳥路小字ヒラセ山18-7 | 布目川 | 最大出力 | 1200 | kW
2015100000 | 2015年度 | 平成27年度 | 26000 | 京都府 | 布目川発電所 | 相楽郡笠置町大字飛鳥路小字ヒラセ山18-7 | 布目川 | 発電機（容量） | 1220 | kVA
2015100000 | 2015年度 | 平成27年度 | 26000 | 京都府 | 布目川発電所 | 相楽郡笠置町大字飛鳥路小字ヒラセ山18-7 | 布目川 | 発電機（電圧） | 6.6 | kV
2015100000 | 2015年度 | 平成27年度 | 26000 | 京都府 | 布目川発電所 | 相楽郡笠置町大字飛鳥路小字ヒラセ山18-7 | 布目川 | 発電機（個数） | 1 | 個
2015100000 | 2015年度 | 平成27年度 | 26000 | 京都府 | 布目川発電所 | 相楽郡笠置町大字飛鳥路小字ヒラセ山18-7 | 布目川 | 年間発電量 | 4737.4 | MWh
2015100000 | 2015年度 | 平成27年度 | 26000 | 京都府 | 黒田発電所 | 京都市右京区京北下黒田清水3 | 桂川 | 有効落差（最大条件時） | 45.49 | m
2015100000 | 2015年度 | 平成27年度 | 26000 | 京都府 | 黒田発電所 | 京都市右京区京北下黒田清水3 | 桂川 | 最大出力 | 980 | kW
2015100000 | 2015年度 | 平成27年度 | 26000 | 京都府 | 黒田発電所 | 京都市右京区京北下黒田清水3 | 桂川 | 発電機（容量） | 1040 | kVA
2015100000 | 2015年度 | 平成27年度 | 26000 | 京都府 | 黒田発電所 | 京都市右京区京北下黒田清水3 | 桂川 | 発電機（電圧） | 6.6 | kV
2015100000 | 2015年度 | 平成27年度 | 26000 | 京都府 | 黒田発電所 | 京都市右京区京北下黒田清水3 | 桂川 | 発電機（個数） | 1 | 個
2015100000 | 2015年度 | 平成27年度 | 26000 | 京都府 | 黒田発電所 | 京都市右京区京北下黒田清水3 | 桂川 | 年間発電量 | 6004 | MWh
2015100000 | 2015年度 | 平成27年度 | 26000 | 京都府 | 新庄発電所 | 南丹市八木町船枝拝谷2 | 桂川 | 有効落差（最大条件時） | 68.49 | m
2015100000 | 2015年度 | 平成27年度 | 26000 | 京都府 | 新庄発電所 | 南丹市八木町船枝拝谷2 | 桂川 | 最大出力 | 6700 | kW
2015100000 | 2015年度 | 平成27年度 | 26000 | 京都府 | 新庄発電所 | 南丹市八木町船枝拝谷2 | 桂川 | 発電機（容量） | 3800 | kVA
2015100000 | 2015年度 | 平成27年度 | 26000 | 京都府 | 新庄発電所 | 南丹市八木町船枝拝谷2 | 桂川 | 発電機（電圧） | 6.6 | kV
2015100000 | 2015年度 | 平成27年度 | 26000 | 京都府 | 新庄発電所 | 南丹市八木町船枝拝谷2 | 桂川 | 発電機（個数） | 2 | 個
2015100000 | 2015年度 | 平成27年度 | 26000 | 京都府 | 新庄発電所 | 南丹市八木町船枝拝谷2 | 桂川 | 年間発電量 | 25560 | MWh
2015100000 | 2015年度 | 平成27年度 | 26000 | 京都府 | 内宮発電所 | 福知山市大江町内宮上杉645 | 宮川 | 有効落差（最大条件時） | 45.71 | m
2015100000 | 2015年度 | 平成27年度 | 26000 | 京都府 | 内宮発電所 | 福知山市大江町内宮上杉645 | 宮川 | 最大出力 | 210 | kW
2015100000 | 2015年度 | 平成27年度 | 26000 | 京都府 | 内宮発電所 | 福知山市大江町内宮上杉645 | 宮川 | 発電機（容量） | 230 | kVA
2015100000 | 2015年度 | 平成27年度 | 26000 | 京都府 | 内宮発電所 | 福知山市大江町内宮上杉645 | 宮川 | 発電機（電圧） | 6.6 | kV
2015100000 | 2015年度 | 平成27年度 | 26000 | 京都府 | 内宮発電所 | 福知山市大江町内宮上杉645 | 宮川 | 発電機（個数） | 1 | 個
2015100000 | 2015年度 | 平成27年度 | 26000 | 京都府 | 内宮発電所 | 福知山市大江町内宮上杉645 | 宮川 | 年間発電量 | 1091 | MWh
2015100000 | 2015年度 | 平成27年度 | 26000 | 京都府 | 橋谷発電所 | 福知山市大江町橋谷ホリカワ3 | 雲原川 | 有効落差（最大条件時） | 82.1 | m
2015100000 | 2015年度 | 平成27年度 | 26000 | 京都府 | 橋谷発電所 | 福知山市大江町橋谷ホリカワ3 | 雲原川 | 最大出力 | 410 | kW
2015100000 | 2015年度 | 平成27年度 | 26000 | 京都府 | 橋谷発電所 | 福知山市大江町橋谷ホリカワ3 | 雲原川 | 発電機（容量） | 550 | kVA
2015100000 | 2015年度 | 平成27年度 | 26000 | 京都府 | 橋谷発電所 | 福知山市大江町橋谷ホリカワ3 | 雲原川 | 発電機（電圧） | 3.3 | kV
2015100000 | 2015年度 | 平成27年度 | 26000 | 京都府 | 橋谷発電所 | 福知山市大江町橋谷ホリカワ3 | 雲原川 | 発電機（個数） | 1 | 個
2015100000 | 2015年度 | 平成27年度 | 26000 | 京都府 | 橋谷発電所 | 福知山市大江町橋谷ホリカワ3 | 雲原川 | 年間発電量 | 2518 | MWh
2015100000 | 2015年度 | 平成27年度 | 26000 | 京都府 | 小脇発電所 | 京丹後市丹後町小脇小字谷尻351 | 宇川 | 有効落差（最大条件時） | 58.49 | m
2015100000 | 2015年度 | 平成27年度 | 26000 | 京都府 | 小脇発電所 | 京丹後市丹後町小脇小字谷尻351 | 宇川 | 最大出力 | 800 | kW
2015100000 | 2015年度 | 平成27年度 | 26000 | 京都府 | 小脇発電所 | 京丹後市丹後町小脇小字谷尻351 | 宇川 | 発電機（容量） | 850 | kVA
2015100000 | 2015年度 | 平成27年度 | 26000 | 京都府 | 小脇発電所 | 京丹後市丹後町小脇小字谷尻351 | 宇川 | 発電機（電圧） | 6.6 | kV
2015100000 | 2015年度 | 平成27年度 | 26000 | 京都府 | 小脇発電所 | 京丹後市丹後町小脇小字谷尻351 | 宇川 | 発電機（個数） | 1 | 個
2015100000 | 2015年度 | 平成27年度 | 26000 | 京都府 | 小脇発電所 | 京丹後市丹後町小脇小字谷尻351 | 宇川 | 年間発電量 | 2412 | MWh
2015100000 | 2015年度 | 平成27年度 | 26000 | 京都府 | 清滝発電所 | 京都市右京区嵯峨清滝田鶴原町4 | 清滝川 | 有効落差（最大条件時） | 33.3 | m
2015100000 | 2015年度 | 平成27年度 | 26000 | 京都府 | 清滝発電所 | 京都市右京区嵯峨清滝田鶴原町4 | 清滝川 | 最大出力 | 250 | kW
2015100000 | 2015年度 | 平成27年度 | 26000 | 京都府 | 清滝発電所 | 京都市右京区嵯峨清滝田鶴原町4 | 清滝川 | 発電機（容量） | 260 | kVA
2015100000 | 2015年度 | 平成27年度 | 26000 | 京都府 | 清滝発電所 | 京都市右京区嵯峨清滝田鶴原町4 | 清滝川 | 発電機（電圧） | 3.3 | kV
2015100000 | 2015年度 | 平成27年度 | 26000 | 京都府 | 清滝発電所 | 京都市右京区嵯峨清滝田鶴原町4 | 清滝川 | 発電機（個数） | 1 | 個
2015100000 | 2015年度 | 平成27年度 | 26000 | 京都府 | 清滝発電所 | 京都市右京区嵯峨清滝田鶴原町4 | 清滝川 | 年間発電量 | 1715 | MWh
2015100000 | 2015年度 | 平成27年度 | 26000 | 京都府 | 和知発電所 | 船井郡京丹波町市場朱柳5-1 | 由良川 | 有効落差（最大条件時） | 19.52 | m
2015100000 | 2015年度 | 平成27年度 | 26000 | 京都府 | 和知発電所 | 船井郡京丹波町市場朱柳5-1 | 由良川 | 最大出力 | 5700 | kW
2015100000 | 2015年度 | 平成27年度 | 26000 | 京都府 | 和知発電所 | 船井郡京丹波町市場朱柳5-1 | 由良川 | 発電機（容量） | 6300 | kVA
2015100000 | 2015年度 | 平成27年度 | 26000 | 京都府 | 和知発電所 | 船井郡京丹波町市場朱柳5-1 | 由良川 | 発電機（電圧） | 6.6 | kV
2015100000 | 2015年度 | 平成27年度 | 26000 | 京都府 | 和知発電所 | 船井郡京丹波町市場朱柳5-1 | 由良川 | 発電機（個数） | 1 | 個
2015100000 | 2015年度 | 平成27年度 | 26000 | 京都府 | 和知発電所 | 船井郡京丹波町市場朱柳5-1 | 由良川 | 年間発電量 | 21263 | MWh
2015100000 | 2015年度 | 平成27年度 | 26000 | 京都府 | 新由良川発電所 | 綾部市戸奈瀬町下ケ成65-5 | 由良川① | 有効落差（最大条件時） | 15.8 | m
2015100000 | 2015年度 | 平成27年度 | 26000 | 京都府 | 新由良川発電所 | 綾部市戸奈瀬町下ケ成65-5 | 由良川② | 有効落差（最大条件時） | 13.95 | m
2015100000 | 2015年度 | 平成27年度 | 26000 | 京都府 | 新由良川発電所 | 綾部市戸奈瀬町下ケ成65-5 | 由良川 | 最大出力 | 4900 | kW
2015100000 | 2015年度 | 平成27年度 | 26000 | 京都府 | 新由良川発電所 | 綾部市戸奈瀬町下ケ成65-5 | 由良川① | 発電機（容量） | 4700 | kVA
2015100000 | 2015年度 | 平成27年度 | 26000 | 京都府 | 新由良川発電所 | 綾部市戸奈瀬町下ケ成65-5 | 由良川② | 発電機（容量） | 490 | kVA
2015100000 | 2015年度 | 平成27年度 | 26000 | 京都府 | 新由良川発電所 | 綾部市戸奈瀬町下ケ成65-5 | 由良川① | 発電機（電圧） | 6.6 | kV
2015100000 | 2015年度 | 平成27年度 | 26000 | 京都府 | 新由良川発電所 | 綾部市戸奈瀬町下ケ成65-5 | 由良川② | 発電機（電圧） | 6.6 | kV
2015100000 | 2015年度 | 平成27年度 | 26000 | 京都府 | 新由良川発電所 | 綾部市戸奈瀬町下ケ成65-5 | 由良川① | 発電機（個数） | 1 | 個
2015100000 | 2015年度 | 平成27年度 | 26000 | 京都府 | 新由良川発電所 | 綾部市戸奈瀬町下ケ成65-5 | 由良川② | 発電機（個数） | 1 | 個
2015100000 | 2015年度 | 平成27年度 | 26000 | 京都府 | 新由良川発電所 | 綾部市戸奈瀬町下ケ成65-5 | 由良川 | 年間発電量 | 19760 | MWh
2015100000 | 2015年度 | 平成27年度 | 26000 | 京都府 | 高山発電所 | 相楽郡南山城村大字高尾小字奥山10-282 | 名張川 | 有効落差（最大条件時） | 53.7 | m
2015100000 | 2015年度 | 平成27年度 | 26000 | 京都府 | 高山発電所 | 相楽郡南山城村大字高尾小字奥山10-282 | 名張川 | 最大出力 | 6000 | kW
2015100000 | 2015年度 | 平成27年度 | 26000 | 京都府 | 高山発電所 | 相楽郡南山城村大字高尾小字奥山10-282 | 名張川 | 発電機（容量） | 6500 | kVA
2015100000 | 2015年度 | 平成27年度 | 26000 | 京都府 | 高山発電所 | 相楽郡南山城村大字高尾小字奥山10-282 | 名張川 | 発電機（電圧） | 6.6 | kV
2015100000 | 2015年度 | 平成27年度 | 26000 | 京都府 | 高山発電所 | 相楽郡南山城村大字高尾小字奥山10-282 | 名張川 | 発電機（個数） | 1 | 個
2015100000 | 2015年度 | 平成27年度 | 26000 | 京都府 | 高山発電所 | 相楽郡南山城村大字高尾小字奥山10-282 | 名張川 | 年間発電量 | 30310.9 | MWh
2015100000 | 2015年度 | 平成27年度 | 26000 | 京都府 | 喜撰山発電所 | 宇治市池尾南組8 | 寒谷川・淀川 | 有効落差（最大条件時） | 219.35 | m
2015100000 | 2015年度 | 平成27年度 | 26000 | 京都府 | 喜撰山発電所 | 宇治市池尾南組8 | 寒谷川・淀川 | 最大出力 | 466000 | kW
2015100000 | 2015年度 | 平成27年度 | 26000 | 京都府 | 喜撰山発電所 | 宇治市池尾南組8 | 寒谷川・淀川 | 発電機（容量） | 250000 | kVA
2015100000 | 2015年度 | 平成27年度 | 26000 | 京都府 | 喜撰山発電所 | 宇治市池尾南組8 | 寒谷川・淀川 | 発電機（電圧） | 16.5 | kV
2015100000 | 2015年度 | 平成27年度 | 26000 | 京都府 | 喜撰山発電所 | 宇治市池尾南組8 | 寒谷川・淀川 | 発電機（個数） | 2 | 個
2015100000 | 2015年度 | 平成27年度 | 26000 | 京都府 | 喜撰山発電所 | 宇治市池尾南組8 | 寒谷川・淀川 | 年間発電量 | 9810 | MWh
2015100000 | 2015年度 | 平成27年度 | 26000 | 京都府 | 宮津エネルギー研究所 | 宮津市小田宿野1001 | － | 有効落差（最大条件時） | *** | m
2015100000 | 2015年度 | 平成27年度 | 26000 | 京都府 | 宮津エネルギー研究所 | 宮津市小田宿野1001 | － | 最大出力 | 750000 | kW
2015100000 | 2015年度 | 平成27年度 | 26000 | 京都府 | 宮津エネルギー研究所 | 宮津市小田宿野1001 | －① | 発電機（容量） | 420000 | kVA
2015100000 | 2015年度 | 平成27年度 | 26000 | 京都府 | 宮津エネルギー研究所 | 宮津市小田宿野1001 | －② | 発電機（容量） | 420000 | kVA
2015100000 | 2015年度 | 平成27年度 | 26000 | 京都府 | 宮津エネルギー研究所 | 宮津市小田宿野1001 | －① | 発電機（電圧） | 17 | kV
2015100000 | 2015年度 | 平成27年度 | 26000 | 京都府 | 宮津エネルギー研究所 | 宮津市小田宿野1001 | －② | 発電機（電圧） | 22 | kV
2015100000 | 2015年度 | 平成27年度 | 26000 | 京都府 | 宮津エネルギー研究所 | 宮津市小田宿野1001 | －① | 発電機（個数） | 1 | 個
2015100000 | 2015年度 | 平成27年度 | 26000 | 京都府 | 宮津エネルギー研究所 | 宮津市小田宿野1001 | －② | 発電機（個数） | 1 | 個
2015100000 | 2015年度 | 平成27年度 | 26000 | 京都府 | 宮津エネルギー研究所 | 宮津市小田宿野1001 | － | 年間発電量 | *** | MWh
2015100000 | 2015年度 | 平成27年度 | 26000 | 京都府 | 舞鶴発電所 | 舞鶴市字千歳560-5 | － | 有効落差（最大条件時） | *** | m
2015100000 | 2015年度 | 平成27年度 | 26000 | 京都府 | 舞鶴発電所 | 舞鶴市字千歳560-5 | － | 有効落差（最大条件時） | *** | m
2015100000 | 2015年度 | 平成27年度 | 26000 | 京都府 | 舞鶴発電所 | 舞鶴市字千歳560-5 | － | 最大出力 | 1800000 | kW
2015100000 | 2015年度 | 平成27年度 | 26000 | 京都府 | 舞鶴発電所 | 舞鶴市字千歳560-5 | － | 発電機（容量） | 1035000 | kVA
2015100000 | 2015年度 | 平成27年度 | 26000 | 京都府 | 舞鶴発電所 | 舞鶴市字千歳560-5 | － | 発電機（容量） | 1040000 | kVA
2015100000 | 2015年度 | 平成27年度 | 26000 | 京都府 | 舞鶴発電所 | 舞鶴市字千歳560-5 | － | 発電機（電圧） | 20 | kV
2015100000 | 2015年度 | 平成27年度 | 26000 | 京都府 | 舞鶴発電所 | 舞鶴市字千歳560-5 | － | 発電機（電圧） | 19 | kV
2015100000 | 2015年度 | 平成27年度 | 26000 | 京都府 | 舞鶴発電所 | 舞鶴市字千歳560-5 | － | 発電機（個数） | 2 | 個
2015100000 | 2015年度 | 平成27年度 | 26000 | 京都府 | 舞鶴発電所 | 舞鶴市字千歳560-5 | － | 発電機（個数） | 2 | 個
2015100000 | 2015年度 | 平成27年度 | 26000 | 京都府 | 舞鶴発電所 | 舞鶴市字千歳560-5 | － | 年間発電量 | 13030686 | MWh
2015100000 | 2015年度 | 平成27年度 | 26000 | 京都府 | 大野発電所（府営） | 南丹市美山町樫原中ノ山48 | 由良川 | 有効落差（最大条件時） | 51.74 | m
2015100000 | 2015年度 | 平成27年度 | 26000 | 京都府 | 大野発電所（府営） | 南丹市美山町樫原中ノ山48 | 由良川 | 最大出力 | 11000 | kW
2015100000 | 2015年度 | 平成27年度 | 26000 | 京都府 | 大野発電所（府営） | 南丹市美山町樫原中ノ山48 | 由良川 | 発電機（容量） | 12600 | kVA
2015100000 | 2015年度 | 平成27年度 | 26000 | 京都府 | 大野発電所（府営） | 南丹市美山町樫原中ノ山48 | 由良川 | 発電機（電圧） | 6.6 | kV
2015100000 | 2015年度 | 平成27年度 | 26000 | 京都府 | 大野発電所（府営） | 南丹市美山町樫原中ノ山48 | 由良川 | 発電機（個数） | 1 | 個
2015100000 | 2015年度 | 平成27年度 | 26000 | 京都府 | 大野発電所（府営） | 南丹市美山町樫原中ノ山48 | 由良川 | 年間発電量 | 35098 | MWh
2015100000 | 2015年度 | 平成27年度 | 26000 | 京都府 | 太鼓山風力発電所（府営） | 与謝郡伊根町字野村小字太鼓山 | － | 有効落差（最大条件時） | *** | m
2015100000 | 2015年度 | 平成27年度 | 26000 | 京都府 | 太鼓山風力発電所（府営） | 与謝郡伊根町字野村小字太鼓山 | － | 最大出力 | 2250 | kW
2015100000 | 2015年度 | 平成27年度 | 26000 | 京都府 | 太鼓山風力発電所（府営） | 与謝郡伊根町字野村小字太鼓山 | － | 発電機（容量） | 882 | kVA
2015100000 | 2015年度 | 平成27年度 | 26000 | 京都府 | 太鼓山風力発電所（府営） | 与謝郡伊根町字野村小字太鼓山 | － | 発電機（電圧） | 0.69 | kV
2015100000 | 2015年度 | 平成27年度 | 26000 | 京都府 | 太鼓山風力発電所（府営） | 与謝郡伊根町字野村小字太鼓山 | － | 発電機（個数） | 3 | 個
2015100000 | 2015年度 | 平成27年度 | 26000 | 京都府 | 太鼓山風力発電所（府営） | 与謝郡伊根町字野村小字太鼓山 | － | 年間発電量 | 2436 | MWh
2016100000 | 2016年度 | 平成28年度 | 26000 | 京都府 | 大野発電所（府営） | 南丹市美山町樫原中ノ山48 | 由良川 | 有効落差（最大条件時） | 51.65 | m
2016100000 | 2016年度 | 平成28年度 | 26000 | 京都府 | 大野発電所（府営） | 南丹市美山町樫原中ノ山48 | 由良川 | 最大出力 | 11000 | kW
2016100000 | 2016年度 | 平成28年度 | 26000 | 京都府 | 大野発電所（府営） | 南丹市美山町樫原中ノ山48 | 由良川 | 発電機（容量） | 12600 | kVA
2016100000 | 2016年度 | 平成28年度 | 26000 | 京都府 | 大野発電所（府営） | 南丹市美山町樫原中ノ山48 | 由良川 | 発電機（電圧） | 6.6 | kV
2016100000 | 2016年度 | 平成28年度 | 26000 | 京都府 | 大野発電所（府営） | 南丹市美山町樫原中ノ山48 | 由良川 | 発電機（個数） | 1 | 個
2016100000 | 2016年度 | 平成28年度 | 26000 | 京都府 | 大野発電所（府営） | 南丹市美山町樫原中ノ山48 | 由良川 | 年間発電量 | 43787 | MWh
2016100000 | 2016年度 | 平成28年度 | 26000 | 京都府 | 太鼓山風力発電所（府営） | 与謝郡伊根町字野村小字太鼓山 | － | 有効落差（最大条件時） | *** | m
2016100000 | 2016年度 | 平成28年度 | 26000 | 京都府 | 太鼓山風力発電所（府営） | 与謝郡伊根町字野村小字太鼓山 | － | 最大出力 | 2250 | kW
2016100000 | 2016年度 | 平成28年度 | 26000 | 京都府 | 太鼓山風力発電所（府営） | 与謝郡伊根町字野村小字太鼓山 | － | 発電機（容量） | 882 | kVA
2016100000 | 2016年度 | 平成28年度 | 26000 | 京都府 | 太鼓山風力発電所（府営） | 与謝郡伊根町字野村小字太鼓山 | － | 発電機（電圧） | 0.69 | kV
2016100000 | 2016年度 | 平成28年度 | 26000 | 京都府 | 太鼓山風力発電所（府営） | 与謝郡伊根町字野村小字太鼓山 | － | 発電機（個数） | 3 | 個
2016100000 | 2016年度 | 平成28年度 | 26000 | 京都府 | 太鼓山風力発電所（府営） | 与謝郡伊根町字野村小字太鼓山 | － | 年間発電量 | 2277 | MWh
2017100000 | 2017年度 | 平成29年度 | 26000 | 京都府 | 大野発電所（府営） | 南丹市美山町樫原中ノ山48 | 由良川 | 有効落差（最大条件時） | 51.65 | m
2017100000 | 2017年度 | 平成29年度 | 26000 | 京都府 | 大野発電所（府営） | 南丹市美山町樫原中ノ山48 | 由良川 | 最大出力 | 11000 | kW
2017100000 | 2017年度 | 平成29年度 | 26000 | 京都府 | 大野発電所（府営） | 南丹市美山町樫原中ノ山48 | 由良川 | 発電機（容量） | 12600 | kVA
2017100000 | 2017年度 | 平成29年度 | 26000 | 京都府 | 大野発電所（府営） | 南丹市美山町樫原中ノ山48 | 由良川 | 発電機（電圧） | 6.6 | kV
2017100000 | 2017年度 | 平成29年度 | 26000 | 京都府 | 大野発電所（府営） | 南丹市美山町樫原中ノ山48 | 由良川 | 発電機（個数） | 1 | 個
2017100000 | 2017年度 | 平成29年度 | 26000 | 京都府 | 大野発電所（府営） | 南丹市美山町樫原中ノ山48 | 由良川 | 年間発電量 | 31357 | MWh
2017100000 | 2017年度 | 平成29年度 | 26000 | 京都府 | 太鼓山風力発電所（府営） | 与謝郡伊根町字野村小字太鼓山 | － | 有効落差（最大条件時） | *** | m
2017100000 | 2017年度 | 平成29年度 | 26000 | 京都府 | 太鼓山風力発電所（府営） | 与謝郡伊根町字野村小字太鼓山 | － | 最大出力 | 2250 | kW
2017100000 | 2017年度 | 平成29年度 | 26000 | 京都府 | 太鼓山風力発電所（府営） | 与謝郡伊根町字野村小字太鼓山 | － | 発電機（容量） | 882 | kVA
2017100000 | 2017年度 | 平成29年度 | 26000 | 京都府 | 太鼓山風力発電所（府営） | 与謝郡伊根町字野村小字太鼓山 | － | 発電機（電圧） | 0.69 | kV
2017100000 | 2017年度 | 平成29年度 | 26000 | 京都府 | 太鼓山風力発電所（府営） | 与謝郡伊根町字野村小字太鼓山 | － | 発電機（個数） | 3 | 個
2017100000 | 2017年度 | 平成29年度 | 26000 | 京都府 | 太鼓山風力発電所（府営） | 与謝郡伊根町字野村小字太鼓山 | － | 年間発電量 | 2470 | MWh
2018100000 | 2018年度 | 平成30年度 | 26000 | 京都府 | 大野発電所（府営） | 南丹市美山町樫原中ノ山48 | 由良川 | 有効落差（最大条件時） | 51.65 | m
2018100000 | 2018年度 | 平成30年度 | 26000 | 京都府 | 大野発電所（府営） | 南丹市美山町樫原中ノ山48 | 由良川 | 最大出力 | 11000 | kW
2018100000 | 2018年度 | 平成30年度 | 26000 | 京都府 | 大野発電所（府営） | 南丹市美山町樫原中ノ山48 | 由良川 | 発電機（容量） | 12600 | kVA
2018100000 | 2018年度 | 平成30年度 | 26000 | 京都府 | 大野発電所（府営） | 南丹市美山町樫原中ノ山48 | 由良川 | 発電機（電圧） | 6.6 | kV
2018100000 | 2018年度 | 平成30年度 | 26000 | 京都府 | 大野発電所（府営） | 南丹市美山町樫原中ノ山48 | 由良川 | 発電機（個数） | 1 | 個
2018100000 | 2018年度 | 平成30年度 | 26000 | 京都府 | 大野発電所（府営） | 南丹市美山町樫原中ノ山48 | 由良川 | 年間発電量 | 42605 | MWh
2018100000 | 2018年度 | 平成30年度 | 26000 | 京都府 | 太鼓山風力発電所（府営） | 与謝郡伊根町字野村小字太鼓山 | － | 有効落差（最大条件時） | *** | m
2018100000 | 2018年度 | 平成30年度 | 26000 | 京都府 | 太鼓山風力発電所（府営） | 与謝郡伊根町字野村小字太鼓山 | － | 最大出力 | 2250 | kW
2018100000 | 2018年度 | 平成30年度 | 26000 | 京都府 | 太鼓山風力発電所（府営） | 与謝郡伊根町字野村小字太鼓山 | － | 発電機（容量） | 882 | kVA
2018100000 | 2018年度 | 平成30年度 | 26000 | 京都府 | 太鼓山風力発電所（府営） | 与謝郡伊根町字野村小字太鼓山 | － | 発電機（電圧） | 0.69 | kV
2018100000 | 2018年度 | 平成30年度 | 26000 | 京都府 | 太鼓山風力発電所（府営） | 与謝郡伊根町字野村小字太鼓山 | － | 発電機（個数） | 3 | 個
2018100000 | 2018年度 | 平成30年度 | 26000 | 京都府 | 太鼓山風力発電所（府営） | 与謝郡伊根町字野村小字太鼓山 | － | 年間発電量 | 1521 | MWh
2019100000 | 2019年度 | 平成31年度 | 26000 | 京都府 | 大野発電所（府営） | 南丹市美山町樫原中ノ山48 | 由良川 | 有効落差（最大条件時） | 51.65 | m
2019100000 | 2019年度 | 平成31年度 | 26000 | 京都府 | 大野発電所（府営） | 南丹市美山町樫原中ノ山48 | 由良川 | 最大出力 | 11000 | kW
2019100000 | 2019年度 | 平成31年度 | 26000 | 京都府 | 大野発電所（府営） | 南丹市美山町樫原中ノ山48 | 由良川 | 発電機（容量） | 12600 | kVA
2019100000 | 2019年度 | 平成31年度 | 26000 | 京都府 | 大野発電所（府営） | 南丹市美山町樫原中ノ山48 | 由良川 | 発電機（電圧） | 6.6 | kV
2019100000 | 2019年度 | 平成31年度 | 26000 | 京都府 | 大野発電所（府営） | 南丹市美山町樫原中ノ山48 | 由良川 | 発電機（個数） | 1 | 個
2019100000 | 2019年度 | 平成31年度 | 26000 | 京都府 | 大野発電所（府営） | 南丹市美山町樫原中ノ山48 | 由良川 | 年間発電量 | 30667 | MWh
2019100000 | 2019年度 | 平成31年度 | 26000 | 京都府 | 太鼓山風力発電所（府営） | 与謝郡伊根町字野村小字太鼓山 | － | 有効落差（最大条件時） | *** | m
2019100000 | 2019年度 | 平成31年度 | 26000 | 京都府 | 太鼓山風力発電所（府営） | 与謝郡伊根町字野村小字太鼓山 | － | 最大出力 | 2250 | kW
2019100000 | 2019年度 | 平成31年度 | 26000 | 京都府 | 太鼓山風力発電所（府営） | 与謝郡伊根町字野村小字太鼓山 | － | 発電機（容量） | 882 | kVA
2019100000 | 2019年度 | 平成31年度 | 26000 | 京都府 | 太鼓山風力発電所（府営） | 与謝郡伊根町字野村小字太鼓山 | － | 発電機（電圧） | 0.69 | kV
2019100000 | 2019年度 | 平成31年度 | 26000 | 京都府 | 太鼓山風力発電所（府営） | 与謝郡伊根町字野村小字太鼓山 | － | 発電機（個数） | 3 | 個
2019100000 | 2019年度 | 平成31年度 | 26000 | 京都府 | 太鼓山風力発電所（府営） | 与謝郡伊根町字野村小字太鼓山 | － | 年間発電量 | 1727 | MWh
2020100000 | 2020年度 | 平成32年度 | 26000 | 京都府 | 大野発電所（府営） | 南丹市美山町樫原中ノ山48 | 由良川 | 有効落差（最大条件時） | 51.65 | m
2020100000 | 2020年度 | 平成32年度 | 26000 | 京都府 | 大野発電所（府営） | 南丹市美山町樫原中ノ山48 | 由良川 | 最大出力 | 11000 | kW
2020100000 | 2020年度 | 平成32年度 | 26000 | 京都府 | 大野発電所（府営） | 南丹市美山町樫原中ノ山48 | 由良川 | 発電機（容量） | 12600 | kVA
2020100000 | 2020年度 | 平成32年度 | 26000 | 京都府 | 大野発電所（府営） | 南丹市美山町樫原中ノ山48 | 由良川 | 発電機（電圧） | 6.6 | kV
2020100000 | 2020年度 | 平成32年度 | 26000 | 京都府 | 大野発電所（府営） | 南丹市美山町樫原中ノ山48 | 由良川 | 発電機（個数） | 1 | 個
2020100000 | 2020年度 | 平成32年度 | 26000 | 京都府 | 大野発電所（府営） | 南丹市美山町樫原中ノ山48 | 由良川 | 年間発電量 | 31813 | MWh