## 占用台帳
河川占用台帳
連続 番号 | 水系 | 河川名 | 占用場所 （右岸または代表地番） | 占用場所 （左岸） | 工作物名称 | 工作物能力 | 占用目的 | 占用 期間1 | 物件ｺｰﾄﾞ１ | 数量１ | 単位1 | 占用 物件名１ | 単価１ | 占用料１ | 占用 期間2 | 物件ｺｰﾄﾞ2 | 数量２ | 単位２ | 占用 物件名２ | 単価２ | 占用料２ | 占用 期間3 | 物件ｺｰﾄﾞ3 | 数量３ | 単位３ | 占用 物件名３ | 単価３ | 占用料３ | 占用料 （平年） | 占用料 （現年） | 関係条文
[31 empty] | ２０条 | ２４条 | ２６条 | ２７条 | ９５条
1 | 大淀川 | 小松川 | 宮崎市霧島４丁目９０ |  | 橋梁 |  | 通路 |  | 5 | 25.2 | ㎡ | 橋梁 | 73 | 1898 | [14 empty] | 1898 |  |  | ○ | ○
2 | 大淀川 | 八重川 |  |  | 八重川鉄道橋 |  | 鉄道事業 |  | 5 | 181.86 | ㎡ | 橋梁 | 73 | 13286 | [14 empty] | 13286 |  |  | ○ | ○
3 | 一ツ瀬川 | 天神川 |  |  | 天神川避溢橋 |  | 鉄道事業 |  | 5 | 329.68 | ㎡ | 橋梁 | 73 | 24090 | [14 empty] | 24090 |  |  | ○ | ○
4 | 大淀川 | 山内川 |  |  | 山内川鉄道橋 |  | 鉄道事業 |  | 5 | 63.26 | ㎡ | 橋梁 | 73 | 4672 | [14 empty] | 4672 |  |  | ○ | ○
5 | 清武川 | 清武川 |  |  | 清武川鉄道橋 |  | 鉄道事業 |  | 5 | 764.44 | ㎡ | 橋梁 | 73 | 55845 | [14 empty] | 55845 |  |  | ○ | ○
6 | 大淀川 | 園田川 |  |  | 新堀川鉄道橋 |  | 鉄道事業 |  | 5 | 185.6 | ㎡ | 橋梁 | 73 | 13578 | [14 empty] | 13578 |  |  | ○ | ○
7 | 清武川 | 松山川 |  |  | 第２松山川鉄道橋 |  | 鉄道事業 |  | 5 | 441.9 | ㎡ | 橋梁 | 73 | 32266 | [14 empty] | 32266 |  |  | ○ | ○
8 | 大淀川 | 西田川 |  |  | 西田川鉄道橋 |  | 鉄道事業 |  | 5 | 33.34 | ㎡ | 橋梁 | 73 | 2482 | [14 empty] | 2482 |  |  | ○ | ○
9 | 大淀川 | 新別府川 |  |  | 干川鉄道橋 |  | 鉄道事業 |  | 5 | 177.1 | ㎡ | 橋梁 | 73 | 12994 | [14 empty] | 12994 |  |  | ○ | ○
10 | 石崎川 | 石崎川 |  |  | 石崎川鉄道橋 |  | 鉄道事業 |  | 5 | 140 | ㎡ | 橋梁 | 73 | 10220 | [14 empty] | 10220 |  |  | ○ | ○
11 | 清武川 | 松山川 |  |  | 第１松山川鉄道橋 |  | 鉄道事業 |  | 5 | 196.92 | ㎡ | 橋梁 | 73 | 14381 | [14 empty] | 14381 |  |  | ○ | ○
12 | 清武川 | 清武川 | 宮崎市田野町乙８２６０－２ |  | 鉄道橋 |  | 鉄道事業 |  | 5 | 420 | ㎡ | 橋梁 | 73 | 30660 | [14 empty] | 30660 |  |  | ○ | ○
13 | 清武川 | 松山川 |  |  | 第３松山川鉄道橋 |  | 鉄道事業 |  | 5 | 174.56 | ㎡ | 橋梁 | 73 | 12775 | [14 empty] | 12775 |  |  | ○ | ○
14 | 大淀川 | 八重川 |  |  | 第１源藤鉄道橋 |  | 鉄道事業 |  | 5 | 6.6 | ㎡ | 橋梁 | 73 | 511 | [14 empty] | 511 |  |  | ○ | ○
15 | 清武川 | 山住川 |  |  | 梅谷川鉄道橋 |  | 鉄道事業 |  | 5 | 131.24 | ㎡ | 橋梁 | 73 | 9636 | [14 empty] | 9636 |  |  | ○ | ○
16 | 清武川 | 松山川 |  |  | 第６松山川鉄道橋 |  | 鉄道事業 |  | 5 | 166.86 | ㎡ | 橋梁 | 73 | 12191 | [14 empty] | 12191 |  |  | ○ | ○
17 | 清武川 | 岡川 |  |  | 第２大久保鉄道橋 |  | 鉄道事業 |  | 5 | 139.12 | ㎡ | 橋梁 | 73 | 10220 | [14 empty] | 10220 |  |  | ○ | ○
18 | 清武川 | 岡川 |  |  | 第１大久保鉄道橋 |  | 鉄道事業 |  | 5 | 137.38 | ㎡ | 橋梁 | 73 | 10074 | [14 empty] | 10074 |  |  | ○ | ○
19 | 清武川 | 松山川 |  |  | 第５松山川鉄道橋 |  | 鉄道事業 |  | 5 | 139.84 | ㎡ | 橋梁 | 73 | 10220 | [14 empty] | 10220 |  |  | ○ | ○
20 | 清武川 | 井倉川 |  |  | 井倉川鉄道橋 |  | 鉄道事業 |  | 5 | 164.64 | ㎡ | 橋梁 | 73 | 12045 | [14 empty] | 12045 |  |  | ○ | ○
21 | 清武川 | 松山川 |  |  | 第７松山川鉄道橋 |  | 鉄道事業 |  | 5 | 181.3 | ㎡ | 橋梁 | 73 | 13286 | [14 empty] | 13286 |  |  | ○ | ○
22 | 清武川 | 松山川 |  |  | 第４松山川鉄道橋 |  | 鉄道事業 |  | 5 | 193.8 | ㎡ | 橋梁 | 73 | 14162 | [14 empty] | 14162 |  |  | ○ | ○
23 | 清武川 | 清武川 |  |  | 別府田野川鉄道橋 |  | 鉄道事業 |  | 5 | 380 | ㎡ | 橋梁 | 73 | 27740 | [14 empty] | 27740 |  |  | ○ | ○
24 | 小内海川 | 小内海川 |  |  | 小内海川鉄道橋 |  | 鉄道事業 |  | 5 | 245.88 | ㎡ | 橋梁 | 73 | 17958 | [14 empty] | 17958 |  |  | ○ | ○
25 | 野島川 | 野島川 |  |  | 野島川鉄道橋 |  | 鉄道事業 |  | 5 | 96.12 | ㎡ | 橋梁 | 73 | 7081 | [14 empty] | 7081 |  |  | ○ | ○
26 | 清武川 | 清武川 |  |  | 清武川鉄道橋 |  | 鉄道事業 |  | 5 | 981.64 | ㎡ | 橋梁 | 73 | 71686 | [14 empty] | 71686 |  |  | ○ | ○
27 | 加江田川 | 加江田川 |  |  | 加江田川鉄道橋 |  | 鉄道事業 |  | 5 | 15.96 | ㎡ | 橋梁 | 73 | 1168 | [14 empty] | 1168 |  |  | ○ | ○
28 | 知福川 | 知福川 |  |  | 知福川鉄道橋 |  | 鉄道事業 |  | 5 | 107.3 | ㎡ | 橋梁 | 73 | 7884 | [14 empty] | 7884 |  |  | ○ | ○
29 | 内海川 | 大丸川 |  |  | 第２内海川鉄道橋 |  | 鉄道事業 |  | 5 | 65.88 | ㎡ | 橋梁 | 73 | 4818 | [14 empty] | 4818 |  |  | ○ | ○
30 | 内海川 | 内海川 | （右岸）宮崎市大字内海字前田３３５１番２地先 | （左岸）宮崎市大字内海字大坪２２８３番２地先 | 第一内海川鉄道橋 | 上部工：RC単T桁5基 下部工：重力式橋台2基、円形橋脚4基 | 鉄道事業 |  | 5 | 207.74 | ㎡ | 橋梁 | 73 | 15184 | [14 empty] | 15184 |  |  | ○ | ○
32 | 大淀川 | 瓜生野川 | （左岸）宮崎市大字瓜生野字千ヶ崎３２３９番１５ 地先（後溝橋） |  | 電気通信管路 | 硬質ビニール管φ98㎜ 33.8m×9条 | 認定通信事業 |  | 3 | 304.2 | m | 管、ｹｰﾌﾞﾙ（50㎝未満) | 78 | 23790 | [14 empty] | 23790 |  |  | ○ | ○
33 | 大淀川 | 新別府川 | 宮崎市大島町小玉1445－132番地 地先 |  | 電気通信用管路 | 硬質ビニール管φ98㎜ 29.2m×24条 | 認定電気通信事業 |  | 3 | 700.8 | ｍ | 管、ｹｰﾌﾞﾙ（50㎝未満) | 78 | 54678 | [14 empty] | 54678 |  |  | ○ | ○
34 | 石崎川 | 下村川 | 宮崎市佐土原町東上那珂１４７８０番地先 |  | 本柱１本・ 支線２条 | コンクリート柱 高耐食銅より線 | 認定電気通信事業 |  | 1 | 3 | 本 | 電柱（支柱、支線等） | 682 | 2046 | [14 empty] | 2046 |  |  | ○ | ○
35 | 石崎川 | 石崎川 | 宮崎市大字広原１３１４－１（有喜橋） |  | 硬質ビニール管 |  | 認定電気通信事業 |  | 3 | 375.12 | ｍ | 管、ｹｰﾌﾞﾙ（50㎝未満) | 78 | 29328 | [14 empty] | 29328 |  |  | ○ | ○
38 | 大淀川 | 江田川 | 宮崎市山崎町宮ノ下（ＢＯＸ上越） |  | 硬質ビニール管 | 硬質ビニール管φ98㎜ 4.0m×4条 | 認定電気通信事業 |  | 3 | 16 | ｍ | 管、ｹｰﾌﾞﾙ（50㎝未満) | 78 | 1248 | [14 empty] | 1248 |  |  | ○ | ○
39 | 石崎川 | 石崎川 | 宮崎市佐土原町大字下那珂３４５２－１（平橋） |  | 硬質ビニール管 |  | 認定電気通信事業 |  | 3 | 294.75 | ｍ | 管、ｹｰﾌﾞﾙ（50㎝未満) | 78 | 23010 | [14 empty] | 23010 |  |  | ○ | ○
40 | 大淀川 | 新別府川 | 宮崎市村角町字稲添１６２３－１ |  | 電気通信用管路 | 硬質ビニール管φ98㎜ 53.3m×7条 | 認定電気通信事業 |  | 3 | 387.1 | ｍ | 管、ｹｰﾌﾞﾙ（50㎝未満) | 78 | 30264 | [14 empty] | 30264 |  |  | ○ | ○
41 | 石崎川 | 石崎川 | 宮崎市佐土原町東上那珂新宮 |  | 本柱1 支柱1 支線4 |  | 認定通信事業 |  | 1 | 6 | 本 | 電柱（支柱、支線等） | 682 | 4092 | [14 empty] | 4092 |  |  | ○ | ○
43 | 大淀川 | 青柳川 | 宮崎市福島町（青柳橋） |  | 電気通信管路 | 硬質ビニール管φ98㎜ 23.20m×24条 | 認定通信事業 |  | 3 | 556.8 | ｍ | 管、ｹｰﾌﾞﾙ（50㎝未満) | 78 | 43446 | [14 empty] | 43446 |  |  | ○ | ○
44 | 大淀川 | 水流川 | 宮崎市大塚町笹原４８８０番１１地先 |  | 本柱1 支線2 | 乱橋分 31DL3（当初許可H2.9.5 8001-5-76）H19.12.20変更許可申請2本から3本へ | 認定電気通信事業 |  | 1 | 3 | 本 | 電柱（支柱、支線等） | 682 | 2046 | [14 empty] | 2046 |  |  | ○ | ○
45 | 清武川 | 熊野川 | （右岸）宮崎市大字熊野７１１０番地先（新今江橋） | （左岸）宮崎市大字熊野７１７０番１地先 | 電気通信用管路 | 硬質ビニール管φ98㎜ 40.964m×5条 | 認定電気通信事業 |  | 3 | 204.82 | ｍ | 管、ｹｰﾌﾞﾙ（50㎝未満) | 78 | 15990 | [14 empty] | 15990 |  |  | ○ | ○
46 | 清武川 | 大久保川 | （右岸）宮崎市清武町今泉２６２８番７地先（大久保橋） | （左岸）宮崎市清武町今泉６５０５番３地先 | 電気通信用管路 | 硬質ビニール管φ98㎜ 42.60m×7条 | 認定電気通信事業 |  | 3 | 298.2 | ｍ | 管、ｹｰﾌﾞﾙ（50㎝未満) | 78 | 23322 | [14 empty] | 23322 |  |  | ○ | ○
47 | 石崎川 | 新名爪川 | 宮崎市大字新名爪 |  | 支線1 |  | 認定電気通信事業 |  | 1 | 1 | 本 | 電柱（支柱、支線等） | 682 | 682 | [14 empty] | 682 |  |  | ○ | ○
48 | 大淀川 | 山内川 | （右岸）宮崎市大字田吉１３９１番１地先（新川橋） | （左岸）宮崎市大字赤江４６７番１地先 | 電気通信用管路橋梁添架 | 硬質ビニール管φ98㎜ 35.5m×６条 | 認定電気通信事業 |  | 3 | 213 | ｍ | 管、ｹｰﾌﾞﾙ（50㎝未満) | 78 | 16614 | [14 empty] | 16614 |  |  | ○ | ○
49 | 石崎川 | 石崎川 | （右岸）宮崎市佐土原町下那珂３６３７番地先(石崎橋) | （左岸）宮崎市佐土原町下田島２０２８７番１地先 | 硬質ビニール管 | 被覆装鋼管φ98㎜ 91.5m×９条 | 認定電気通信事業 |  | 3 | 877.5 | ｍ | 管、ｹｰﾌﾞﾙ（50㎝未満) | 78 | 68484 | [14 empty] | 68484 |  |  | ○ | ○
50 | 小内海川 | 小内海川 | （右岸）宮崎市大字内海７４６０番地先（小内海橋） | （左岸）宮崎市大字内海７４６７番地先 | 電気通信用管路 | 硬質ビニール管φ98㎜ 36.00m×６条 | 認定電気通信事業 |  | 3 | 216 | ｍ | 管、ｹｰﾌﾞﾙ（50㎝未満) | 78 | 16848 | [14 empty] | 16848 |  |  | ○ | ○
51 | 突浪川 | 突浪川 | （右岸）宮崎市青島６丁目１番１地先（突浪橋） | （左岸）宮崎市青島３丁目１６番４地先 | 電気通信用管路 | 硬質ビニール管φ98㎜ 33.4m×６条 | 認定電気通信事業 |  | 3 | 200.4 | ｍ | 管、ｹｰﾌﾞﾙ（50㎝未満) | 78 | 15678 | [14 empty] | 15678 |  |  | ○ | ○
52 | 石崎川 | 新名爪川 | （右岸）宮崎市大字新名爪１４２番地先（岡橋） | （左岸）宮崎市大字新名爪１５９番１地先 | 電気通信用管路 | 硬質ビニール管φ98㎜ 28.0m×１２条 | 認定電気通信事業 |  | 3 | 336 | ｍ | 管、ｹｰﾌﾞﾙ（50㎝未満) | 78 | 26208 | [14 empty] | 26208 |  |  | ○ | ○
53 | 野島川 | 野島川 | （右岸）宮崎市大字内海４８０５番地先（野島橋） | （左岸）宮崎市大字内海３９８３番１地先 | 電気通信用管路 | 硬質ビニール管φ98㎜ 20.0m×６条 | 認定電気通信事業 |  | 3 | 120 | ｍ | 管、ｹｰﾌﾞﾙ（50㎝未満) | 78 | 9360 | [14 empty] | 9360 |  |  | ○ | ○
55 | 知福川 | 知福川 | 宮崎市大字加江田 |  | 支線1 | 高耐食銅より線 | 認定電気通信事業 |  | 1 | 1 | 本 | 電柱（支柱、支線等） | 682 | 682 | [14 empty] | 682 |  |  | ○ | ○
58 | 清武川 | 清武川 | 宮崎市清武町木原５８番地先 |  | 排水管 | φ450㎜ | 排水施設 |  | 3 | 21.3 | ｍ | 管、ｹｰﾌﾞﾙ（50㎝未満) | 78 | 1716 | [14 empty] | 1716 |  |  | ○ | ○
59 | 大淀川 | 八重川 | 宮崎市清武町加納乙１０３－１地先 |  | 可変側溝 |  | 通路 |  | 5 | 22.56 | ㎡ | 橋梁 | 73 | 1679 | [14 empty] | 1679 |  |  | ○ | ○
60 | 大淀川 | 新別府川 | 宮崎市大島町字畑ケ田１０８０番地先 |  | ヒューム管 |  | 通路 |  | 5 | 26.24 | ㎡ | 橋梁 | 73 | 1971 | [14 empty] | 1971 |  |  | ○ | ○
61 | 大淀川 | 津屋原沼 | 宮崎市大字赤江字飛江田１４３２－５２ |  | 赤江タンポリＡ桟橋、スロープ |  | 船舶係留 |  | 12 | 352 | ㎡ | その他工作物（桟橋、せき、水門等） | 108 | 38016 | [14 empty] | 38016 |  |  | ○ | ○
64 | 大淀川 | 八重川 | 宮崎市清武町加納字池田甲１３５４ |  | 排水樋管 | 900MM | 排水施設 |  | 4 | 8 | ｍ | 管、ｹｰﾌﾞﾙ（50㎝以上) | 146 | 1168 | [14 empty] | 1168 |  |  | ○ | ○
68 | 清武川 | 清武川 | 宮崎市清武町船引字安ケ野２３０７番地先 |  | 側溝フトンカゴ |  |  |  | 12 | 26 | ㎡ | その他工作物（桟橋、せき、水門等） | 108 | 2808 | [14 empty] | 2808 |  |  | ○ | ○
72 | 石崎川 | 石崎川 | 宮崎市佐土原町下田島（栄橋） |  | ガス輸送管 | ガス輸送管 125φ31.3m 1本 ・ 200φ31.3m 1本 ・ 300φ31.3m 1本 | ガス管等設置 |  | 3 | 94 | ｍ | 管、ｹｰﾌﾞﾙ（50㎝未満) | 78 | [15 empty] | 7332 |  |  | ○ | ○
77 | 一ツ瀬川 | 天神川 | 宮崎市佐土原町下田島（ＪＲ橋上流左岸） |  | 送ガス管、送水管 | φ250㎜、φ150㎜、φ125㎜、φ50㎜ 各１本×13m | ガス管等設置 |  | 3 | 52 | ｍ | 管、ｹｰﾌﾞﾙ（50㎝未満) | 78 | 4056 | [14 empty] | 4056 |  |  | ○ | ○
80 | 一ツ瀬川 | 天神川 | （右岸）宮崎市佐土原町下田島 |  | ガスおよびかん水輸送用配管 | φ50．φ125．φ150．φ300×各１本×60ｍ | 天然ガス坑井より産出するガス及びかん水輸送用パイプ設置 |  | 3 | 240 | ｍ | 管、ｹｰﾌﾞﾙ（50㎝未満) | 78 | 18720 | [14 empty] | 18720 |  |  | ○ | ○
83 | 石崎川 | 御手洗川 | 宮崎市佐土原町下那珂下の山２９４０－２２８ |  | 送ガス管、送水管 | φ125ＶＰ・φ50SGP * 6.6m | ガス管等設置 |  | 3 | 13.2 | ｍ | 管、ｹｰﾌﾞﾙ（50㎝未満) | 78 | 1092 | [14 empty] | 1092 |  |  | ○ | ○
84 | 石崎川 | 御手洗川 | 宮崎市佐土原町下那珂下の山２９４０－２３５ |  | 送ガス管、送水管 | φ125ＶＰ・φ50SGP * 7.0m | ガス管等設置 |  | 3 | 14 | ｍ | 管、ｹｰﾌﾞﾙ（50㎝未満) | 78 | 1092 | [14 empty] | 1092 |  |  | ○ | ○
86 | 石崎川 | 御手洗川 | 宮崎市佐土原町下那珂下の山２９４０－３１４（橋梁添架） |  | 送ガス管、送水管 | φ125ＶＰ・φ50SGP * 7.0m | ガス管等設置 |  | 3 | 14 | ｍ | 管、ｹｰﾌﾞﾙ（50㎝未満) | 78 | 1092 | [14 empty] | 1092 |  |  | ○ | ○
90 | 石崎川 | 御手洗川 | 宮崎市佐土原町下那珂字前田５８９－１（橋梁添架） |  | 送ガス管、送水管 | φ200ＶＰ・φ125SGP・φ300ＶＵ * 23.2m | ガス管等設置 |  | 3 | 69.6 | ｍ | 管、ｹｰﾌﾞﾙ（50㎝未満) | 78 | 5460 | [14 empty] | 5460 |  |  | ○ | ○
92 | 清武川 | 熊野川 | 宮崎市大字熊野字熊７２７１番１地先 |  | 排水放流管 | SGPVD60 | 排水放流 |  | 3 | 26.5 | ｍ | 管、ｹｰﾌﾞﾙ（50㎝未満) | 78 | 2106 | [14 empty] | 2106 |  |  | ○ | ○
93 | 清武川 | 清武川 | 宮崎市田野町字松坂２９７７番１地先 |  | － |  | 田 |  | 14 | 200.76 | ㎡ | 農地 | 6.7 | 1346 | [14 empty] | 1346 |  |  | ○
94 | 清武川 | 清武川 | 宮崎市田野町字柿ノ木田乙３００７番１地先 |  | － |  | 畑 |  | 14 | 99.94 | ㎡ | 農地 | 6.7 | 670 | [14 empty] | 670 |  |  | ○
96 | 清武川 | 蠣原川 | 宮崎市大字郡司分字十歩田３２２６番地先 |  | 給水管（橋梁添架） | φ89㎜ | 給水施設 |  | 3 | 42 | ｍ | 管、ｹｰﾌﾞﾙ（50㎝未満) | 78 | 3276 | [14 empty] | 3276 |  |  | ○ | ○
97 | 清武川 | 蠣原川 | 宮崎市大字郡司分蛎原５２４０番地先 |  | 排水管 | φ600㎜ | 排水施設 |  | 4 | 15 | ｍ | 管、ｹｰﾌﾞﾙ（50㎝以上) | 146 | 2190 | [14 empty] | 2190 |  |  | ○ | ○
98 | 大淀川 | 新別府川 | 宮崎市花ケ島町柳之丸４９４－３（観音免２号橋） |  | ガス管 | φ50,100mm 鋼管Ｌ＝３５．０ｍ | ガス事業 |  | 3 | 35 | ｍ | 管、ｹｰﾌﾞﾙ（50㎝未満) | 78 | [15 empty] | 2730 |  |  | ○ | ○
99 | 大淀川 | 山内川 | 宮崎市大字本郷北方（寄田橋） |  | ガス管 | φ200㎜ 鋼管Ｌ＝１３．６０ｍ | ガス事業 |  | 3 | 13.6 | ｍ | 管、ｹｰﾌﾞﾙ（50㎝未満) | 78 | [15 empty] | 1092 |  |  | ○ | ○
100 | 大淀川 | 小松川 | 宮崎市霧島町２丁目１５１番地先（山鶴橋） |  | ガス管（橋梁添架） | ＳＧＰφ100㎜ | ガス事業 |  | 3 | 7.2 | ｍ | 管、ｹｰﾌﾞﾙ（50㎝未満) | 78 | 624 | [14 empty] | 624 |  |  | ○ | ○
101 | 清武川 | 熊野川 | 宮崎市学園木花台北１丁目１１４番地先（ふもと橋） |  | ガス管（橋梁添架） | ポリエチレン被覆鋼管φ50㎜ | ガス事業 |  | 3 | 17.5 | ｍ | 管、ｹｰﾌﾞﾙ（50㎝未満) | 78 | 1404 | [14 empty] | 1404 |  |  | ○ | ○
102 | 大淀川 | 大淀川 | （右岸）宮崎市大塚町５３１６番１地先（高松橋） | （左岸）宮崎市大工３丁目４１番１地先 | ガス管（橋梁添架） | 鋼管φ200㎜、鞘管φ300㎜・φ400㎜ 551.49m×２条 | ガス事業 |  | 3 | 1102.98 | ｍ | 管、ｹｰﾌﾞﾙ（50㎝未満) | 78 | 86034 | [14 empty] | 86034 |  |  | ○ | ○
103 | 大淀川 | 小松川 | 宮崎市鶴島１丁目２番地先 |  | ガス管橋 | 橋台1.3m×1.8m×2=4.68㎡ ガス管φ200×9.3m | ガス事業 |  | 12 | 4.68 | ㎡ | その他工作物（桟橋、せき、水門等） | 108 | 540 |  | 3 | 9.3 | ｍ | 管、ｹｰﾌﾞﾙ（50㎝未満) | 78 | 780 | [7 empty] | 1320 |  |  | ○ | ○
105 | 大淀川 | 新別府川 | 宮崎市村角町（坪平橋） |  | ガス管 | φ600*16m,φ400*46m | ガス事業 |  | 3 | 46 | ｍ | 管、ｹｰﾌﾞﾙ（50㎝未満) | 78 | 3588 |  | 4 | 16 | m | 管、ｹｰﾌﾞﾙ（50㎝以上) | 146 | 2336 | [7 empty] | 5924 |  |  | ○ | ○
106 | 大淀川 | 小松川 | 宮崎市霧島町３丁目１５６（第２山下橋） |  | ガス管 | 150MM | ガス事業 |  | 3 | 8 | ｍ | 管、ｹｰﾌﾞﾙ（50㎝未満) | 78 | 624 | [14 empty] | 624 |  |  | ○ | ○
107 | 大淀川 | 小松川 | 宮崎市祇園町１丁目７７（榎木元橋） |  | ガス管 | 50MM | ガス事業 |  | 3 | 10 | ｍ | 管、ｹｰﾌﾞﾙ（50㎝未満) | 78 | 780 | [14 empty] | 780 |  |  | ○ | ○
108 | 大淀川 | 小松川 | 宮崎市大工町２丁目２２（高松前橋） |  | ガス管 | 50mm*10.06m, 100MM*10.06m | ガス事業 |  | 3 | 20.12 | ｍ | 管、ｹｰﾌﾞﾙ（50㎝未満) | 78 | 1638 | [14 empty] | 1638 |  |  | ○ | ○
109 | 大淀川 | 小松川 | 宮崎市大工町２丁目３８（国土交通省宮崎工事事務所地先） |  | ガス管 | 150MM | ガス事業 |  | 3 | 18.2 | ｍ | 管、ｹｰﾌﾞﾙ（50㎝未満) | 78 | 1482 | [14 empty] | 1482 |  |  | ○ | ○
111 | 大淀川 | 新別府川 | 宮崎市江田原坂本甲３３９（坂元橋） |  | ガス管 | φ150mm 鋼管Ｌ＝６５．７２ｍ | ガス事業 |  | 3 | 65.72 | ｍ | 管、ｹｰﾌﾞﾙ（50㎝未満) | 78 | [15 empty] | 5148 |  |  | ○ | ○
112 | 大淀川 | 小松川 | 宮崎市祇園１丁目６３（第3榎木元橋） |  | ガス管 | φ100mm 鋼管Ｌ＝８．０ｍ | ガス事業 |  | 3 | 8 | ｍ | 管、ｹｰﾌﾞﾙ（50㎝未満) | 78 | [15 empty] | 624 |  |  | ○ | ○
113 | 大淀川 | 青柳川 | 宮崎市大坪町弓田（大坪３号橋） |  | ガス管 | φ150mm φ２００ｍｍ 鋼管Ｌ＝２５．６０ｍ | ガス事業 |  | 3 | 25.6 | ｍ | 管、ｹｰﾌﾞﾙ（50㎝未満) | 78 | [15 empty] | 2028 |  |  | ○ | ○
114 | 大淀川 | 新別府川 | 宮崎市吉村町江田原甲２６５（坂本橋歩道橋） |  | ガス管 | φ200mm 鋼管Ｌ＝７６．２６ｍ | ガス事業 |  | 3 | 76.26 | ｍ | 管、ｹｰﾌﾞﾙ（50㎝未満) | 78 | [15 empty] | 6006 |  |  | ○ | ○
115 | 大淀川 | 青柳川 | 宮崎市大坪町笹原（福島２号橋） |  | ガス管（橋梁添架） | 鋼管100A | ガス事業 |  | 3 | 17.55 | ｍ | 管、ｹｰﾌﾞﾙ（50㎝未満) | 78 | 1404 | [14 empty] | 1404 |  |  | ○ | ○
117 | 大淀川 | 小松川 | 宮崎市祇園１丁目７９－２7（小松川放水路） |  | ガス管（橋梁添架） | ﾎﾟﾘｴﾁﾚﾝ被覆鋼管φ300㎜ | ガス事業 |  | 3 | 11.5 | ｍ | 管、ｹｰﾌﾞﾙ（50㎝未満) | 78 | 936 | [14 empty] | 936 |  |  | ○ | ○
118 | 大淀川 | 青柳川 | 宮崎市大坪町向溝田（大坪２号橋） |  | ガス管（橋梁添架） | ﾎﾟﾘｴﾁﾚﾝ被覆鋼管φ150㎜ | ガス事業 |  | 3 | 12.7 | ｍ | 管、ｹｰﾌﾞﾙ（50㎝未満) | 78 | 1014 | [14 empty] | 1014 |  |  | ○ | ○
119 | 大淀川 | 江田川 | 宮崎市新別府町前浜１４０１－４１（薦藁橋） |  | ガス管（橋梁添架） | ﾎﾟﾘｴﾁﾚﾝ被覆鋼管φ100㎜*44.80m、φ150㎜*46.00m | ガス事業 |  | 3 | 90.8 | ｍ | 管、ｹｰﾌﾞﾙ（50㎝未満) | 78 | 7098 | [14 empty] | 7098 |  |  | ○ | ○
120 | 大淀川 | 大淀川 | （右岸）宮崎市東大淀１丁目２０番１地先（大淀大橋） | （左岸）宮崎市松山２丁目２４番地先 | ガス管（橋梁添架） | φ216㎜ | ガス事業 |  | 3 | 421.2 | ｍ | 管、ｹｰﾌﾞﾙ（50㎝未満) | 78 | 32916 | [14 empty] | 32916 |  |  | ○ | ○
121 | 大淀川 | 西田川 | 宮崎市大島町野田２０８２番地先（西田橋） |  | ガス管橋梁添架 | φ400㎜ | ガス事業 |  | 3 | 9 | ｍ | 管、ｹｰﾌﾞﾙ（50㎝未満) | 78 | 702 | [14 empty] | 702 |  |  | ○ | ○
122 | 大淀川 | 八重川 | （右岸）宮崎市大字恒久字宮ノ後（元橋） | （左岸）宮崎市恒久南２丁目 | ガス管橋梁添架 | φ200㎜ | ガス事業 |  | 3 | 109.5 | ｍ | 管、ｹｰﾌﾞﾙ（50㎝未満) | 78 | 8580 | [14 empty] | 8580 |  |  | ○ | ○
123 | 大淀川 | 大淀川 | 宮崎市橘通西１丁目１－１（橘橋） |  | ガス管（橋梁添架） | φ150,φ200,φ250各391m 計1,173m | ガス事業 |  | 3 | 1189.3 | ｍ | 管、ｹｰﾌﾞﾙ（50㎝未満) | 78 | 92820 | [14 empty] | 92820 |  |  | ○ | ○
124 | 石崎川 | 石崎川 | 宮崎市佐土原町下那珂字多ケ渕 |  | 排水管 | φ400㎜ | 排水施設 |  | 3 | 11.04 | ｍ | 管、ｹｰﾌﾞﾙ（50㎝未満) | 78 | 936 | [14 empty] | 936 |  |  | ○ | ○
126 | 知福川 | 知福川 | 宮崎市大字加江田字松添地先 （こどものくに内） |  | 夢の橋、なかの橋、虹の橋 |  | 橋梁３本 |  | 5 | 639.3 | ㎡ | 橋梁 | 73 | 46720 | [14 empty] | 46720 |  |  | ○ | ○
132 | 大淀川 | 大淀川 | 宮崎市淀川１丁目８－２地先（橘橋） | 宮崎市橘通西１丁目１－１地先 | 高圧配電線（橋梁添架） | FRP管製 φ150㎜ | 電気事業 |  | 3 | 390.5 | ｍ | 管、ｹｰﾌﾞﾙ（50㎝未満) | 78 | 30498 | [14 empty] | 30498 |  |  | ○ | ○
150 | 大淀川 | 大淀川 | 宮崎市福島町３丁目１６７－１地先（青柳排水機場） |  | 支線柱1 支線2 |  | 電気事業 |  | 1 | 3 | 本 | 電柱（支柱、支線等） | 682 | 2046 | [14 empty] | 2046 |  |  | ○ | ○
157 | 大淀川 | 大淀川 | 宮崎市大塚町１７４６－３地先（宮崎大橋） | 宮崎市大橋３丁目７４地先 | 高圧配電線（橋梁添架） | FRP管製 φ150㎜ | 電気事業 |  | 3 | 477.2 | ｍ | 管、ｹｰﾌﾞﾙ（50㎝未満) | 78 | 37284 | [14 empty] | 37284 |  |  | ○ | ○
162 | 加江田川 | 加江田川 | 宮崎市大字鏡洲字竹ノ内 |  | 支線1 |  | 電気事業 |  | 1 | 1 | 本 | 電柱（支柱、支線等） | 682 | 682 | [14 empty] | 682 |  |  | ○ | ○
175 | 加江田川 | 加江田川 | 宮崎市大字熊野字鵜の木 |  | 地下ケ－ブル | 100φ | 電気事業 |  | 3 | 9 | ｍ | 管、ｹｰﾌﾞﾙ（50㎝未満) | 78 | 702 | [14 empty] | 702 |  |  | ○ | ○
176 | 大淀川 | 小松川 | （右岸）宮崎市和知川原３丁目１０番１地先 | （左岸）宮崎市和知川原３丁目１番地先（源太原橋） | 電力ケーブル（橋梁添架） |  | 電気事業 |  | 3 | 9.35 | ｍ | 管、ｹｰﾌﾞﾙ（50㎝未満) | 78 | 780 | [14 empty] | 780 |  |  | ○ | ○
177 | 大淀川 | 大淀川 | 宮崎市橘通東１丁目１－１（橘橋） |  | 管路（橋梁添架） | φ150*392.6m*6条,φ100*393.8m*2条 計3143.2m | 電気事業 |  | 3 | 3143.2 | ｍ | 管、ｹｰﾌﾞﾙ（50㎝未満) | 78 | 245232 | [14 empty] | 245232 |  |  | ○ | ○
178 | 清武川 | 清武川 | 宮崎市清武町船引小河所３２１８－１ |  | 導水路護岸に伴う重力式コンクリート擁壁敷 | 護岸 | 導水路擁壁補強 |  | 12 | 90.35 | ㎡ | その他工作物（桟橋等） | 108 | [15 empty] | 9828 |  |  | ○ | ○
179 | 大淀川 | 園田川 | 宮崎市大字恒久字御城方５８００ |  | 管路防護板 |  | 第１種電気事業 |  | 12 | 39.6 | ㎡ | その他工作物（桟橋等） | 108 | [15 empty] | 4320 |  |  | ○ | ○
180 | 清武川 | 清武川 | 宮崎市清武町船引字川平３５４４－１地先 |  | ｺﾝｸﾘｰﾄﾌﾞﾛｯｸ擁壁 |  | 導水路擁壁補強 |  | 12 | 80.98 | ㎡ | その他工作物（桟橋、せき、水門等） | 108 | 8748 | [14 empty] | 8748 |  |  | ○ | ○
182 | 石崎川 | 石崎川 | 宮崎市佐土原町下那珂(石崎橋） |  | 電力ケ－ブル橋梁添架 | FRP管、強化可とう管 | 電気事業 |  | 3 | 321 | ｍ | 管、ｹｰﾌﾞﾙ（50㎝未満) | 78 | 25038 | [14 empty] | 25038 |  |  | ○ | ○
183 | 大淀川 | 北川内川 | 宮崎市北川内町黒岩前４５０７番３ |  |  |  | 畑 |  | 14 | 323.21 | ㎡ | 採草地 | 6.7 | [15 empty] | 2170 |  |  | ○
185 | 清武川 | 清武川 | 宮崎市大字熊野字九反田５０３２ |  | ー |  | 畑 |  | 14 | 7884.49 | ㎡ | 農地 | 6.7 | 52829 | [14 empty] | 52829 |  |  | ○
186 | 大淀川 | 水流川 | 宮崎市福島町下ノ町 |  | 橋梁 |  | 通路 |  | 5 | 32.59 | ㎡ | 橋梁 | 73 | 2409 | [14 empty] | 2409 |  |  | ○ | ○
187 | 大淀川 | 大谷川 | 宮崎市大字浮田３３２７－２ |  | 通路カルバ－ト |  | 通路 |  | 12 | 18 | ㎡ | その他工作物（桟橋、せき、水門等） | 108 | 1944 | [14 empty] | 1944 |  |  | ○ | ○
189 | 大淀川 | 瓜生野川 | 宮崎市大字瓜生野字長田２２６４－４２ |  | 排水管 |  | 排水施設 |  | 3 | 0.21 | ｍ | 管、ｹｰﾌﾞﾙ（50㎝未満) | 78 | 100 | [14 empty] | 100 |  |  | ○ | ○
190 | 石崎川 | 住之江川 | 宮崎市大字島之内６８１２地先 |  | － |  | 耕作地(畑) |  | 14 | 223.65 | ㎡ | 農地 | 6.7 | 1500 | [14 empty] | 1500 |  |  | ○
191 | 大淀川 | 小松川 | 宮崎市霧島３丁目１５４番２ |  | 通路橋 | 鉄骨造 コンクリート舗装 | 自宅進入路 |  | 5 | 24 | ㎡ | 橋梁 | 73 | 1752 | [14 empty] | 1752 |  |  | ○ | ○
193 | 加江田川 | 深田川 | 宮崎市大字加江田字片ノ田３７０６地先 |  | 通路 |  | 通路 |  | 16 | 135 | ㎡ | 現形占用 | 39 | 5265 | [14 empty] | 5265 |  |  | ○
194 | 加江田川 | 加江田川 | 宮崎市大字鏡洲１４９１番３ |  | － |  | 田 |  | 14 | 239.55 | ㎡ | 農地 | 6.7 | 1608 | [14 empty] | 1608 |  |  | ○
195 | 加江田川 | 加江田川 | 宮崎市大字鏡洲字中山１９６１番地先 |  |  |  | 田 |  | 14 | 1296.98 | ㎡ | 採草地 | 6.7 | [15 empty] | 8689 |  |  | ○
197 | 清武川 | 清武川 | 宮崎市大字熊野字木原 |  | ー |  | 牧草地 |  | 15 | 5330.4 | ㎡ | 採草地 | 6.7 | 35717 | [14 empty] | 35717 |  |  | ○
198 | 清武川 | 井倉川 | 宮崎市田野町字栗下４２６５－１ |  | 排水管 125MM |  | 排水施設 |  | 3 | 15 | ｍ | 管、ｹｰﾌﾞﾙ（50㎝未満) | 78 | [15 empty] | 1170 |  |  | ○ | ○
199 | 知福川 | 知福川 | 宮崎市大字加江田字松添地先 |  | 原形占用 |  | リゾート施設 |  | 16 | 5349.85 | ㎡ | 現形占用 | 39 | 208650 | [14 empty] | 208650 |  |  | ○
200 | 知福川 | 知福川 | 宮崎市大字加江田字松添地先 （下流端より640m付近） |  | 可動堰 |  | リゾート施設 |  | 12 | 1390.9 | ㎡ | その他工作物（桟橋、せき、水門等） | 108 | 150228 | [14 empty] | 150228 |  |  | ○ | ○
201 | 清武川 | 久保川 | 宮崎市清武町木原３２２４－１４ |  | ﾌﾞﾛ ｯ ｸ 積 |  | 通路 |  | 16 | 23 | ㎡ | 現形占用 | 39 | 897 | [14 empty] | 897 |  |  | ○
202 | 清武川 | 清武川 | 宮崎市田野町字松坂２９７７－２ |  | ー |  | 畑 |  | 14 | 1863.68 | ㎡ | 農地 | 6.7 | 12488 | [14 empty] | 12488 |  |  | ○
203 | 大淀川 | 八重川 | 宮崎市大字恒久字辰喰２３１番１地先 |  | 排水管 | 排水管1.27 | 排水 |  | 3 | 8.27 | ｍ | 管、ｹｰﾌﾞﾙ（50㎝未満) | 78 | 702 | [14 empty] | 702 |  |  | ○ | ○
204 | 石崎川 | 住之江川 | 宮崎市大字島之内５０９０番１地先 |  | － |  | 耕作地(畑) |  | 14 | 235.91 | ㎡ | 農地 | 6.7 | 1581 | [14 empty] | 1581 |  |  | ○
205 | 大淀川 | 八重川 | 宮崎市大字恒久字辰喰２３１番１地先 |  | 通路 | 通路7.00 | 出入口 |  | 16 | 39.83 | ㎡ | 現形占用 | 39 | 1560 | [14 empty] | 1560 |  |  | ○
208 | 大淀川 | 金竹川 | 宮崎市大字細江大井田３７８１－２ |  | 通路 |  | 通路 |  | 16 | 56.56 | ㎡ | 現形占用 | 39 | 2223 | [14 empty] | 2223 |  |  | ○
209 | 大淀川 | 八重川 | 宮崎市大字恒久字宮ノ後２０９８番２地先 |  | 通路 |  | 通路 |  | 16 | 34.39 | ㎡ | 現形占用 | 39 | 1365 | [14 empty] | 1365 |  |  | ○
210 | 清武川 | 清武川 | 宮崎市田野町瀬ノ口 |  | 排水管 | φ200㎜ | 食品加工工場排水施設 |  | 3 | 14 | ｍ | 管、ｹｰﾌﾞﾙ（50㎝未満) | 78 | 1092 | [14 empty] | 1092 |  |  | ○ | ○
212 | 大淀川 | 八重川 | 宮崎市大字恒久字宮ノ後１５７５番５ |  | － |  | 畑 |  | 14 | 69.35 | ㎡ | 農地 | 6.7 | 469 | [14 empty] | 469 |  |  | ○
213 | 石崎川 | 住之江川 | 宮崎市大字島之内（川添橋上流右岸） |  | ー |  | 畑 |  | 14 | 272.12 | ㎡ | 農地 | 6.7 | 1829 | [14 empty] | 1829 |  |  | ○
214 | 一ツ瀬川 | 天神川 | 宮崎市佐土原町下田島字徳ケ渕 |  | 光ﾌｧｲﾊﾞｰｹｰﾌﾞﾙ |  | 認定電気通信事業 |  | 3 | 92.05 | ｍ | 管、ｹｰﾌﾞﾙ（50㎝未満) | 78 | [15 empty] | 7254 |  |  | ○ | ○
216 | 大淀川 | 八重川 | 宮崎市清武町加納乙１１６－１０１１ |  |  |  | 通路 |  | 16 | 12 | ㎡ | 現形占用 | 39 | 468 | [14 empty] | 468 |  |  | ○
217 | 大淀川 | 青柳川 | 宮崎市福島町寺山３０７６番２ |  | 案内看板 |  | 案内看板 |  | 6 | 1 | ㎡ | 広告類 | 1788 | 1788 | [14 empty] | 1788 |  |  | ○ | ○
219 | 大淀川 | 大谷川 | 宮崎市大字浮田字犬野馬場３１１２－８ |  | 通路 |  | 通路 |  | 16 | 20 | ㎡ | 現形占用 | 39 | 780 | [14 empty] | 780 |  |  | ○
221 | 清武川 | 岡川 | 宮崎市田野町字瓜生野甲７３５８番地先 |  | 排水管 | φ1200㎜ | 排水施設 |  | 4 | 38 | ｍ | 管、ｹｰﾌﾞﾙ（50㎝以上) | 146 | 5548 | [14 empty] | 5548 |  |  | ○ | ○
225 | 大淀川 | 新別府川 | 宮崎市吉村町（浮之城橋上空） |  | 光ﾌｧｲﾊﾞｰｹｰﾌﾞﾙ | 光ケーブル L＝72.5m | ケーブルＴＶ線上空横断 |  | 3 | 72.5 | ｍ | 管、ｹｰﾌﾞﾙ（50㎝未満) | 78 | 免除 | [14 empty] | 免除 |  |  | ○ | ○
226 | 大淀川 | 八重川 | 宮崎市大字恒久（上代橋上空） |  | 光ﾌｧｲﾊﾞｰｹｰﾌﾞﾙ | 光ケーブル L＝82.5m | ケーブルＴＶ線上空横断 |  | 3 | 82.5 | ｍ | 管、ｹｰﾌﾞﾙ（50㎝未満) | 78 | 免除 | [14 empty] | 免除 |  |  | ○ | ○
228 | 大淀川 | 新別府川 | 宮崎市花ヶ島町字観音免８８５－３番地先外 | （新別府川橋） | 電気通信用管路 |  | 認定電気通信事業 |  | 3 | 51.8 | ｍ | 管、ｹｰﾌﾞﾙ（50㎝未満) | 78 | 4056 | [14 empty] | 4056 |  |  | ○ | ○
229 | 一ツ瀬川 | 天神川 | 宮崎市佐土原町下田島字徳ヶ淵７７３８－２番地先外 | （鈴美橋） | 電気通信用管路 |  | 認定電気通信事業 |  | 3 | 72 | ｍ | 管、ｹｰﾌﾞﾙ（50㎝未満) | 78 | 5616 | [14 empty] | 5616 |  |  | ○ | ○
230 | 石崎川 | 新名爪川 | 宮崎市大字島之内字馬出７１９１－１番地先外 | （松下橋） | 電気通信用管路 |  | 認定電気通信事業 |  | 3 | 79.6 | ｍ | 管、ｹｰﾌﾞﾙ（50㎝未満) | 78 | 6240 | [14 empty] | 6240 |  |  | ○ | ○
231 | 石崎川 | 新名爪川 | 宮崎市大字新名爪字鼻切４７５－３番地先外 | （新名爪橋） | 電気通信用管路 |  | 認定電気通信事業 |  | 3 | 83.7 | ｍ | 管、ｹｰﾌﾞﾙ（50㎝未満) | 78 | 6552 | [14 empty] | 6552 |  |  | ○ | ○
232 | 清武川 | 清武川 | 宮崎市清武町正手２丁目３７番地先外 | （清武橋） | 電気通信用管路 |  | 認定電気通信事業 |  | 3 | 150.1 | ｍ | 管、ｹｰﾌﾞﾙ（50㎝未満) | 78 | 11778 | [14 empty] | 11778 |  |  | ○ | ○
233 | 大淀川 | 大坪前川 | 宮崎市清武町加納１７３３－１番地先外 | （大坪前橋） | 電気通信用管路 |  | 認定電気通信事業 |  | 3 | 22.5 | ｍ | 管、ｹｰﾌﾞﾙ（50㎝未満) | 78 | 1794 | [14 empty] | 1794 |  |  | ○ | ○
234 | 大淀川 | 八重川 | 宮崎市清武町加納２７３３番地先外 | （愛宕橋） | 電気通信用管路 |  | 認定電気通信事業 |  | 3 | 38.4 | ｍ | 管、ｹｰﾌﾞﾙ（50㎝未満) | 78 | 3042 | [14 empty] | 3042 |  |  | ○ | ○
235 | 大淀川 | 園田川 | 宮崎市大字恒久字横町５０３６－３番地先外 | （園田橋） | 電気通信用管路 |  | 認定電気通信事業 |  | 3 | 62.7 | ｍ | 管、ｹｰﾌﾞﾙ（50㎝未満) | 78 | 4914 | [14 empty] | 4914 |  |  | ○ | ○
236 | 大淀川 | 鶴田川 | 宮崎市城ヶ崎３丁目４－１番地先外 | （古川橋） | 電気通信用管路 |  | 認定電気通信事業 |  | 3 | 54 | ｍ | 管、ｹｰﾌﾞﾙ（50㎝未満) | 78 | 4212 | [14 empty] | 4212 |  |  | ○ | ○
237 | 大淀川 | 八重川 | 宮崎市大字古城字岡ノ原１３－３番地先外 | （源藤橋） | 電気通信用管路 |  | 認定電気通信事業 |  | 3 | 119.1 | ｍ | 管、ｹｰﾌﾞﾙ（50㎝未満) | 78 | 9360 | [14 empty] | 9360 |  |  | ○ | ○
238 | 大淀川 | 八重川 | 宮崎市大字恒久字辰喰２７８－２番地先外 | （新八重川橋） | 電気通信用管路 |  | 認定電気通信事業 |  | 3 | 70 | ｍ | 管、ｹｰﾌﾞﾙ（50㎝未満) | 78 | 5460 | [14 empty] | 5460 |  |  | ○ | ○
239 | 大淀川 | 八重川 | 宮崎市源藤町字原田２８４－３番地先外 | （両国橋） | 電気通信用管路 |  | 認定電気通信事業 |  | 3 | 201.39 | ｍ | 管、ｹｰﾌﾞﾙ（50㎝未満) | 78 | 15756 | [14 empty] | 15756 |  |  | ○ | ○
240 | 清武川 | 井倉川 | 宮崎市田野町上伊倉４２６５－１番地先外 | （祇園橋） | 電気通信用管路 |  | 認定電気通信事業 |  | 3 | 73.5 | ｍ | 管、ｹｰﾌﾞﾙ（50㎝未満) | 78 | 5772 | [14 empty] | 5772 |  |  | ○ | ○
241 | 清武川 | 山住川 | 宮崎市田野町梅谷４４８８－２８番地先外 | （山住橋） | 電気通信用管路 |  | 認定電気通信事業 |  | 3 | 53.5 | ｍ | 管、ｹｰﾌﾞﾙ（50㎝未満) | 78 | 4212 | [14 empty] | 4212 |  |  | ○ | ○
242 | 清武川 | 松山川 | 宮崎市田野町塩水４５４２甲－１番地先外 | （唐仁田橋） | 電気通信用管路 |  | 認定電気通信事業 |  | 3 | 152 | ｍ | 管、ｹｰﾌﾞﾙ（50㎝未満) | 78 | 11856 | [14 empty] | 11856 |  |  | ○ | ○
243 | 清武川 | 別府田野川 | 宮崎市田野町上ノ原５９７３－１番地先外 | （第２松阪橋） | 電気通信用管路 |  | 認定電気通信事業 |  | 3 | 186.36 | ｍ | 管、ｹｰﾌﾞﾙ（50㎝未満) | 78 | 14586 | [14 empty] | 14586 |  |  | ○ | ○
244 | 清武川 | 片井野川 | 宮崎市田野町上ノ原５９９７番地先外 | （第１松阪橋） | 電気通信用管路 |  | 認定電気通信事業 |  | 3 | 155.2 | ｍ | 管、ｹｰﾌﾞﾙ（50㎝未満) | 78 | 12168 | [14 empty] | 12168 |  |  | ○ | ○
245 | 清武川 | 麻漬川 | 宮崎市田野町七野字長畑５２１２－９番地先外 | （七野橋） | 電気通信用管路 |  | 認定電気通信事業 |  | 3 | 25.7 | ｍ | 管、ｹｰﾌﾞﾙ（50㎝未満) | 78 | 2028 | [14 empty] | 2028 |  |  | ○ | ○
246 | 大淀川 | 山内川 | 宮崎市大字本郷北方字平田２９４－１番地 地先 |  | 電気通信用管路 | 硬質ビニール管φ98㎜ 29.6m×7条 | 認定電気通信事業 |  | 3 | 207.2 | ｍ | 管、ｹｰﾌﾞﾙ（50㎝未満) | 78 | 16224 | [14 empty] | 16224 |  |  | ○ | ○
247 | 大淀川 | 江田川 | 宮崎市新別府町字川新田１２８３－２番地先外 |  | 電気通信用管路 | 硬質ビニール管φ98㎜ 38.28m×5条 | 認定電気通信事業 |  | 3 | 191.4 | ｍ | 管、ｹｰﾌﾞﾙ（50㎝未満) | 78 | 14976 | [14 empty] | 14976 |  |  | ○ | ○
248 | 大淀川 | 小松川 | 宮崎市鶴島町３丁目２７番地先外 |  | 電気通信用管路 | 硬質ビニール管φ98㎜ 18.60m×3条 | 認定電気通信事業 |  | 3 | 55.8 | ｍ | 管、ｹｰﾌﾞﾙ（50㎝未満) | 78 | 4368 | [14 empty] | 4368 |  |  | ○ | ○
251 | 大淀川 | 新別府川 | 宮崎市吉村町久保田９１５－４番地先外 |  | 電気通信用管路 | 硬質ビニール管φ98㎜ 81.0m×3条 | 認定電気通信事業 |  | 3 | 243 | ｍ | 管、ｹｰﾌﾞﾙ（50㎝未満) | 78 | 18954 | [14 empty] | 18954 |  |  | ○ | ○
252 | 大淀川 | 新別府川 | 宮崎市吉村町５１－９番地先外 |  | 電気通信用管路 | 硬質ビニール管φ98㎜ 60.70m×3条 | 認定電気通信事業 |  | 3 | 182.1 | ｍ | 管、ｹｰﾌﾞﾙ（50㎝未満) | 78 | 14274 | [14 empty] | 14274 |  |  | ○ | ○
253 | 大淀川 | 新別府川 | 宮崎市花ヶ島町字観音免８８５－３番地先外 |  | 電気通信用管路 | 硬質ビニール管φ98㎜ 25.90m×9条 | 認定電気通信事業 |  | 3 | 233.1 | ｍ | 管、ｹｰﾌﾞﾙ（50㎝未満) | 78 | 18252 | [14 empty] | 18252 |  |  | ○ | ○
254 | 大淀川 | 新別府川 | 宮崎市大島町字畑ヶ田１０９５－３番地先外 |  | 電気通信用管路 | 硬質ビニール管φ98㎜ 61.55m×13条 | 認定電気通信事業 |  | 3 | 800.15 | ｍ | 管、ｹｰﾌﾞﾙ（50㎝未満) | 78 | 62478 | [14 empty] | 62478 |  |  | ○ | ○
255 | 大淀川 | 新別府川 | 宮崎市吉村町正光寺前４４７－１番地先外 |  | 電気通信用管路 | 硬質ビニール管φ98㎜ 74.0m×8条 | 認定電気通信事業 |  | 3 | 592 | ｍ | 管、ｹｰﾌﾞﾙ（50㎝未満) | 78 | 46176 | [14 empty] | 46176 |  |  | ○ | ○
256 | 大淀川 | 西田川 | 宮崎市大島町字重太郎１２０３－３番地先外 |  | 電気通信用管路 | 硬質ビニール管φ98㎜ 26.80m×9条 | 認定電気通信事業 |  | 3 | 241.2 | ｍ | 管、ｹｰﾌﾞﾙ（50㎝未満) | 78 | 18876 | [14 empty] | 18876 |  |  | ○ | ○
257 | 一ツ瀬川 | 天神川 | 宮崎市佐土原町下田島字徳ヶ渕７７３８－２番地先外 |  | 電気通信用管路 |  | 認定電気通信事業 |  | 3 | 108 | ｍ | 管、ｹｰﾌﾞﾙ（50㎝未満) | 78 | 8424 | [14 empty] | 8424 |  |  | ○ | ○
258 | 石崎川 | 住之江川 | 宮崎市大字島之内字宿森７４３８－３番地先外 |  | 電気通信用管路 | 硬質ビニール管φ98㎜ 18.50m×5条 | 認定電気通信事業 |  | 3 | 92.5 | ｍ | 管、ｹｰﾌﾞﾙ（50㎝未満) | 78 | 7254 | [14 empty] | 7254 |  |  | ○ | ○
259 | 大淀川 | 新別府川 | 宮崎市池内町字城代１１４４－１番地先外 |  | 電気通信用管路 | 硬質ビニール管φ98㎜ 27.00m×3条 | 認定電気通信事業 |  | 3 | 81 | ｍ | 管、ｹｰﾌﾞﾙ（50㎝未満) | 78 | 6318 | [14 empty] | 6318 |  |  | ○ | ○
260 | 石崎川 | 新名爪川 | 宮崎市島之内字馬出７１９１－１番地先外 |  | 電気通信用管路 | 硬質ビニール管φ98㎜ 39.8m×７条 | 認定電気通信事業 |  | 3 | 278.6 | ｍ | 管、ｹｰﾌﾞﾙ（50㎝未満) | 78 | 21762 | [14 empty] | 21762 |  |  | ○ | ○
261 | 石崎川 | 新名爪川 | 宮崎市大字新名爪字鼻切４７５－３番地先外 |  | 電気通信用管路 | 硬質ビニール管φ98㎜ 27.9m×17条 | 認定電気通信事業 |  | 3 | 474.3 | ｍ | 管、ｹｰﾌﾞﾙ（50㎝未満) | 78 | 37050 | [14 empty] | 37050 |  |  | ○ | ○
262 | 清武川 | 岡川 | 宮崎市清武町今泉字松ノ木田７０５４番２地先外 |  | 電気通信用管路 | 硬質ビニール管φ98㎜ 64.50m×7条 | 認定電気通信事業 |  | 3 | 451.5 | ｍ | 管、ｹｰﾌﾞﾙ（50㎝未満) | 78 | 35256 | [14 empty] | 35256 |  |  | ○ | ○
263 | 清武川 | 久保川 | 宮崎市清武町木原字八反田５２３２－１１番地先外 |  | 電気通信用管路 | 硬質ビニール管φ98㎜ 12.40m×2条 | 認定電気通信事業 |  | 3 | 24.8 | ｍ | 管、ｹｰﾌﾞﾙ（50㎝未満) | 78 | 1950 | [14 empty] | 1950 |  |  | ○ | ○
264 | 清武川 | 水無川 | 宮崎市清武町今泉字徳永１２－３番地先外 |  | 電気通信用管路 | 硬質ビニール管φ98㎜ 93.70m×5条 | 認定電気通信事業 |  | 3 | 468.5 | ｍ | 管、ｹｰﾌﾞﾙ（50㎝未満) | 78 | 36582 | [14 empty] | 36582 |  |  | ○ | ○
265 | 清武川 | 清武川 | 宮崎市清武町正手２丁目３７番地先外 |  | 電気通信用管路 | 硬質ビニール管φ98㎜ 158.10m×9条 | 認定電気通信事業 |  | 3 | 1422.9 | ｍ | 管、ｹｰﾌﾞﾙ（50㎝未満) | 78 | 110994 | [14 empty] | 110994 |  |  | ○ | ○
266 | 清武川 | 清武川 | 宮崎市清武町船引６４４－２４－２番地先外 |  | 電気通信用管路 | 硬質ビニール管φ98㎜ 147.0m×7条 | 認定電気通信事業 |  | 3 | 1029 | ｍ | 管、ｹｰﾌﾞﾙ（50㎝未満) | 78 | 80262 | [14 empty] | 80262 |  |  | ○ | ○
267 | 清武川 | 清武川 | 宮崎市清武町正手２丁目３７番地先外 |  | 電気通信用管路 | 硬質ビニール管φ98㎜ 150.01m×3条 | 認定電気通信事業 |  | 3 | 450.3 | ｍ | 管、ｹｰﾌﾞﾙ（50㎝未満) | 78 | 35178 | [14 empty] | 35178 |  |  | ○ | ○
268 | 大淀川 | 大坪前川 | 宮崎市清武町加納１７３３－１番地先外 |  | 電気通信用管路 | 硬質ビニール管φ98㎜ 22.50m×9条 | 認定電気通信事業 |  | 3 | 202.5 | ｍ | 管、ｹｰﾌﾞﾙ（50㎝未満) | 78 | 15834 | [14 empty] | 15834 |  |  | ○ | ○
269 | 大淀川 | 八重川 | 宮崎市清武町加納字年神２７３３番地先外 |  | 電気通信用管路 | 硬質ビニール管φ98㎜ 12.8m×27条 | 認定電気通信事業 |  | 3 | 345.6 | ｍ | 管、ｹｰﾌﾞﾙ（50㎝未満) | 78 | 26988 | [14 empty] | 26988 |  |  | ○ | ○
270 | 大淀川 | 八重川 | 宮崎市清武町加納２丁目２３番地先外 |  | 電気通信用管路 | 硬質ビニール管φ98㎜ 26.80m×7条 | 認定電気通信事業 |  | 3 | 187.6 | ｍ | 管、ｹｰﾌﾞﾙ（50㎝未満) | 78 | 14664 | [14 empty] | 14664 |  |  | ○ | ○
271 | 大淀川 | 八重川 | 宮崎市清武町加納字中島２６９７－４番地先外 |  | 電気通信用管路 | 硬質ビニール管φ98㎜ 38.00m×4条 | 認定電気通信事業 |  | 3 | 152 | ｍ | 管、ｹｰﾌﾞﾙ（50㎝未満) | 78 | 11856 | [14 empty] | 11856 |  |  | ○ | ○
272 | 大淀川 | 八重川 | 宮崎市清武町加納字中島２６９７－１番地先外 |  | 電気通信用管路 | 硬質ビニール管φ98㎜ 45.2m×21条 | 認定電気通信事業 |  | 3 | 949.2 | ｍ | 管、ｹｰﾌﾞﾙ（50㎝未満) | 78 | 74100 | [14 empty] | 74100 |  |  | ○ | ○
273 | 大淀川 | 八重川 | 宮崎市清武町加納５丁目１－１番地先外 |  | 電気通信用管路 | 硬質ビニール管φ98㎜ 39.13m×5条 | 認定電気通信事業 |  | 3 | 195.65 | ｍ | 管、ｹｰﾌﾞﾙ（50㎝未満) | 78 | 15288 | [14 empty] | 15288 |  |  | ○ | ○
275 | 大淀川 | 大谷川 | 宮崎市大塚町字無量寺道下７４番地先外 |  | 電気通信用管路 | 硬質ビニール管φ98㎜ 68.50m×5条 | 認定電気通信事業 |  | 3 | 342.5 | ｍ | 管、ｹｰﾌﾞﾙ（50㎝未満) | 78 | 26754 | [14 empty] | 26754 |  |  | ○ | ○
276 | 大淀川 | 大谷川 | 宮崎市大字浮田７８９－１番地先外 |  | 電気通信用管路 | 硬質ビニール管φ98㎜ 57.75m×7条 | 認定電気通信事業 |  | 3 | 404.25 | ｍ | 管、ｹｰﾌﾞﾙ（50㎝未満) | 78 | 31590 | [14 empty] | 31590 |  |  | ○ | ○
277 | 大淀川 | 大谷川 | 宮崎市大字小松字口ﾉ坪２８０４番地先外 |  | 電気通信用管路 | 硬質ビニール管φ98㎜ 58.00m×20条 | 認定電気通信事業 |  | 3 | 1160 | ｍ | 管、ｹｰﾌﾞﾙ（50㎝未満) | 78 | 90480 | [14 empty] | 90480 |  |  | ○ | ○
278 | 大淀川 | 天神川 | 宮崎市大字富吉字中山寺２１６６－１番地先外 |  | 電気通信用管路 | 硬質ビニール管φ98㎜ 15.20m×5条 | 認定電気通信事業 |  | 3 | 76 | ｍ | 管、ｹｰﾌﾞﾙ（50㎝未満) | 78 | 5928 | [14 empty] | 5928 |  |  | ○ | ○
279 | 石崎川 | 下村川 | 宮崎市佐土原町東上那珂字信成町１４８１８－３番地先外 |  | 電気通信用管路 | 硬質ビニール管φ98㎜ 32.35m×3条 | 認定電気通信事業 |  | 3 | 97.05 | ｍ | 管、ｹｰﾌﾞﾙ（50㎝未満) | 78 | 7644 | [14 empty] | 7644 |  |  | ○ | ○
280 | 石崎川 | 下村川 | 宮崎市佐土原町東上那珂字東野久尾１７７９０－５番地先外 |  | 電気通信用管路 | 硬質ビニール管φ98㎜ 32.80m×3条 | 認定電気通信事業 |  | 3 | 98.4 | ｍ | 管、ｹｰﾌﾞﾙ（50㎝未満) | 78 | 7722 | [14 empty] | 7722 |  |  | ○ | ○
281 | 知福川 | 知福川 | 宮崎市青島１丁目１－１番地先外 |  | 電気通信用管路 | 硬質ビニール管φ98㎜ 60.77m×5条 | 認定電気通信事業 |  | 3 | 303.85 | ｍ | 管、ｹｰﾌﾞﾙ（50㎝未満) | 78 | 23712 | [14 empty] | 23712 |  |  | ○ | ○
282 | 大淀川 | 園田川 | 宮崎市大字恒久字横町５０３６－３番地先外 |  | 電気通信用管路 | 硬質ビニール管φ98㎜ 20.90m×17条 | 認定電気通信事業 |  | 3 | 355.3 | ｍ | 管、ｹｰﾌﾞﾙ（50㎝未満) | 78 | 27768 | [14 empty] | 27768 |  |  | ○ | ○
283 | 大淀川 | 園田川 | 宮崎市大字恒久字横町５０４９－１番地先外 |  | 電気通信用管路 | 硬質ビニール管φ98㎜ 21.69m×3条 | 認定電気通信事業 |  | 3 | 65.07 | ｍ | 管、ｹｰﾌﾞﾙ（50㎝未満) | 78 | 5148 | [14 empty] | 5148 |  |  | ○ | ○
284 | 大淀川 | 園田川 | 宮崎市大字恒久字横町５０４８－２番地先外 |  | 電気通信用管路 | 硬質ビニール管φ98㎜ 21.66m×12条 | 認定電気通信事業 |  | 3 | 259.92 | ｍ | 管、ｹｰﾌﾞﾙ（50㎝未満) | 78 | 20280 | [14 empty] | 20280 |  |  | ○ | ○
285 | 大淀川 | 山内川 | 宮崎市大字本郷北方字境田３０７５番地先外 |  | 電気通信用管路 | 硬質ビニール管φ98㎜ 19.0m×6条 | 認定電気通信事業 |  | 3 | 114 | ｍ | 管、ｹｰﾌﾞﾙ（50㎝未満) | 78 | 8892 | [14 empty] | 8892 |  |  | ○ | ○
286 | 大淀川 | 水流川 | 宮崎市福島町字下ﾉ町７１３６－１番地先外 |  | 電気通信用管路 | 硬質ビニール管φ98㎜ 27.582m×18条 | 認定電気通信事業 |  | 3 | 496.476 | ｍ | 管、ｹｰﾌﾞﾙ（50㎝未満) | 78 | 38766 | [14 empty] | 38766 |  |  | ○ | ○
287 | 大淀川 | 鶴田川 | 宮崎市城ヶ崎３丁目４－１番地先外 |  | 電気通信用管路 | 硬質ビニール管φ98㎜ 18.00m×2条 | 認定電気通信事業 |  | 3 | 36 | ｍ | 管、ｹｰﾌﾞﾙ（50㎝未満) | 78 | 2808 | [14 empty] | 2808 |  |  | ○ | ○
288 | 大淀川 | 八重川 | 宮崎市大字恒久字宮ﾉ後１５７５－５番地先外 |  | 電気通信用管路 | 硬質ビニール管φ98㎜ 59.40m×3条 | 認定電気通信事業 |  | 3 | 178.2 | ｍ | 管、ｹｰﾌﾞﾙ（50㎝未満) | 78 | 13962 | [14 empty] | 13962 |  |  | ○ | ○
289 | 大淀川 | 八重川 | 宮崎市大字古城町字岡ﾉ原１３－３番地先外 |  | 電気通信用管路 | 硬質ビニール管φ98㎜ 39.70m×8条 | 認定電気通信事業 |  | 3 | 317.6 | ｍ | 管、ｹｰﾌﾞﾙ（50㎝未満) | 78 | 24804 | [14 empty] | 24804 |  |  | ○ | ○
291 | 大淀川 | 八重川 | 宮崎市大字恒久字辰喰２７８－２番地先外 |  | 電気通信用管路 | 硬質ビニール管φ98㎜ 70.0m×4条 | 認定電気通信事業 |  | 3 | 280 | ｍ | 管、ｹｰﾌﾞﾙ（50㎝未満) | 78 | 21840 | [14 empty] | 21840 |  |  | ○ | ○
292 | 大淀川 | 八重川 | 宮崎市大字源藤町字ハヤマ２４７－４番地先外 |  | 電気通信用管路 | 硬質ビニール管φ98㎜ 70.589m×12条 | 認定電気通信事業 |  | 3 | 847.068 | ｍ | 管、ｹｰﾌﾞﾙ（50㎝未満) | 78 | 66144 | [14 empty] | 66144 |  |  | ○ | ○
293 | 大淀川 | 八重川 | 宮崎市大字源藤町字原田２８４－３番地先外 |  | 電気通信用管路 | 硬質ビニール管φ98㎜ 67.133m×17条 | 認定電気通信事業 |  | 3 | 1141.26 | ｍ | 管、ｹｰﾌﾞﾙ（50㎝未満) | 78 | 89076 | [14 empty] | 89076 |  |  | ○ | ○
294 | 大淀川 | 山崎川 | 宮崎市本郷北方字山崎３５７８－１番地先外 |  | 電気通信用管路 | 硬質ビニール管φ98㎜ ２６．４m×５条 | 認定電気通信事業 |  | 3 | 132 | ｍ | 管、ｹｰﾌﾞﾙ（50㎝未満) | 78 | 10296 | [14 empty] | 10296 |  |  | ○ | ○
295 | 清武川 | 井倉川 | 宮崎市田野町上井倉４２６５－１番地先外 |  | 電気通信用管路 | 硬質ビニール管φ98㎜ ７３．５m×９条 | 認定電気通信事業 |  | 3 | 661.5 | ｍ | 管、ｹｰﾌﾞﾙ（50㎝未満) | 78 | 51636 | [14 empty] | 51636 |  |  | ○ | ○
296 | 清武川 | 山住川 | 宮崎市田野町梅谷４４８８－２８番地先外 |  | 電気通信用管路 | 硬質ビニール管φ98㎜ 53.50m×9条 | 認定電気通信事業 |  | 3 | 481.5 | ｍ | 管、ｹｰﾌﾞﾙ（50㎝未満) | 78 | 37596 | [14 empty] | 37596 |  |  | ○ | ○
297 | 清武川 | 松山川 | 宮崎市田野町塩水甲４５４２－１番地先外 |  | 電気通信用管路 | 硬質ビニール管φ98㎜ 76.00m×4条 | 認定電気通信事業 |  | 3 | 304 | ｍ | 管、ｹｰﾌﾞﾙ（50㎝未満) | 78 | 23712 | [14 empty] | 23712 |  |  | ○ | ○
298 | 清武川 | 清武川 | 宮崎市田野町上ﾉ原５９７３－１番地先外 |  | 電気通信用管路 | 硬質ビニール管φ98㎜ 62.12m×8条 | 認定電気通信事業 |  | 3 | 496.96 | ｍ | 管、ｹｰﾌﾞﾙ（50㎝未満) | 78 | 38766 | [14 empty] | 38766 |  |  | ○ | ○
299 | 清武川 | 片井野川 | 宮崎市田野町上ﾉ原５９９７番地先外 |  | 電気通信用管路 | 硬質ビニール管φ98㎜ 31.00m×2条 62.10m×6条 | 認定電気通信事業 |  | 3 | 434.6 | ｍ | 管、ｹｰﾌﾞﾙ（50㎝未満) | 78 | 33930 | [14 empty] | 33930 |  |  | ○ | ○
300 | 清武川 | 麻漬川 | 宮崎市田野町七野字長畑５２１２－９番地先外 |  | 電気通信用管路 | 硬質ビニール管φ98㎜ 25.70m×5条 | 認定電気通信事業 |  | 3 | 128.5 | ｍ | 管、ｹｰﾌﾞﾙ（50㎝未満) | 78 | 10062 | [14 empty] | 10062 |  |  | ○ | ○
301 | 内海川 | 内海川 | 宮崎市大字内海字内海３３７１－１番地先外 |  | 電気通信用管路 | 硬質ビニール管φ98㎜ 140.20m×5条 | 認定電気通信事業 |  | 3 | 701 | ｍ | 管、ｹｰﾌﾞﾙ（50㎝未満) | 78 | 54678 | [14 empty] | 54678 |  |  | ○ | ○
302 | 清武川 | 蠣原川 | 宮崎市大字郡司分字蠣原３８７２－２番地先外 |  | 電気通信用管路 | 硬質ビニール管φ98㎜ 44.80m×５条 | 認定電気通信事業 |  | 3 | 224 | ｍ | 管、ｹｰﾌﾞﾙ（50㎝未満) | 78 | 17472 | [14 empty] | 17472 |  |  | ○ | ○
303 | 清武川 | 清武川 | 宮崎市大字熊野字木崎１０３２２－１番地先外 |  | 電気通信用管路 | 硬質ビニール管φ98㎜ 236.68m×6条 | 認定電気通信事業 |  | 3 | 1420.08 | ｍ | 管、ｹｰﾌﾞﾙ（50㎝未満) | 78 | 110838 | [14 empty] | 110838 |  |  | ○ | ○
304 | 清武川 | 清武川 | 宮崎市大字熊野字徒藤兵衛中州２３８９－２番地先外 |  | 電気通信用管路 | 硬質ビニール管φ98㎜ 285.60m×5条 | 認定電気通信事業 |  | 3 | 1428 | ｍ | 管、ｹｰﾌﾞﾙ（50㎝未満) | 78 | 111384 | [14 empty] | 111384 |  |  | ○ | ○
305 | 加江田川 | 加江田川 | 宮崎市加江田岩山４４１７－１番地先外 |  | 電気通信用管路 | 硬質ビニール管φ98㎜ 211.0m×3条 | 認定電気通信事業 |  | 3 | 633 | ｍ | 管、ｹｰﾌﾞﾙ（50㎝未満) | 78 | 49374 | [14 empty] | 49374 |  |  | ○ | ○
306 | 清武川 | 熊野川 | 宮崎市学園木花台西１丁目１００番地先外 |  | 電気通信用管路 | 硬質ビニール管φ98㎜ 19.152m×2条 | 認定電気通信事業 |  | 3 | 38.3 | ｍ | 管、ｹｰﾌﾞﾙ（50㎝未満) | 78 | 3042 | [14 empty] | 3042 |  |  | ○ | ○
307 | 清武川 | 田上川 | 宮崎市大字熊野字小島５９３１番地先 |  | 電気通信用管路 | 硬質ビニール管φ98㎜ 24.19m×3条 | 認定電気通信事業 |  | 3 | 72.57 | ｍ | 管、ｹｰﾌﾞﾙ（50㎝未満) | 78 | 5694 | [14 empty] | 5694 |  |  | ○ | ○
308 | 野島川 | 野島川 | 宮崎市大字内海字寺田４１１３番地先外 |  | 橋梁 |  | 林道開設に伴う橋梁設置 |  | 5 | 71.02 | ㎡ | 橋梁 | 73 | 免除 | [14 empty] | 免除 |  |  | ○ | ○
309 | 大淀川 | 小松川 | 宮崎市大工２丁目 |  | 電力・通信ケーブル |  | 電力・通信ケーブルの架空横断 |  | 3 |  | ｍ | 管、ｹｰﾌﾞﾙ（50㎝未満) | 78 | 免除 | [14 empty] | 免除 | [5 empty] | ○
311 | 大淀川 | 小松川 | 宮崎市霧島３丁目１１３番地先（第２山下橋） |  | 上水道配水管 | ステンレス鋼管φ100㎜ | 上水道配水管橋梁添架 |  | 19 | 6.6 | ｍ | 公共上水道管 | － | 免除 | [14 empty] | 免除 |  |  | ○ | ○
312 | 突浪川 | 突浪川 | 宮崎市青島６丁目 |  | ブロック積擁壁仮設切堤 |  | 道路法面保護工対策及び歩道設置 | [6 empty] | 免除 | [14 empty] | 免除 | [5 empty] | ○
313 | 大淀川 | 小松川 | 宮崎市祇園２丁目６４番地先外 |  | 電気通信用管路 | 硬質ビニール管φ98㎜ 15.00m×8条 | 認定電気通信事業 |  | 3 | 120 | ｍ | 管、ｹｰﾌﾞﾙ（50㎝未満) | 78 | 9360 | [14 empty] | 9360 |  |  | ○ | ○
314 | 大淀川 | 小松川 | 宮崎市大工２丁目１７３番地先 |  | 電気通信用管路 | 硬質ビニール管φ98㎜ 176m×5条 | 認定電気通信事業 |  | 3 | 88 | ｍ | 管、ｹｰﾌﾞﾙ（50㎝未満) | 78 | 6864 | [14 empty] | 6864 |  |  | ○ | ○
315 | 大淀川 | 小松川 | 宮崎市祇園２丁目６４番地先外 | （すいじんはし） | 電気通信用管路 |  | 認定電気通信事業 |  | 3 | 30 | ｍ | 管、ｹｰﾌﾞﾙ（50㎝未満) | 78 | 2340 | [14 empty] | 2340 |  |  | ○ | ○
316 | 石崎川 | 下村川 | 宮崎市佐土原町東上那珂１５８７番地先（下村橋） |  | 電気通信用管路 | 硬質ビニール管φ98㎜ 32.10m×6条 | 認定電気通信事業 |  | 3 | 192.6 | ｍ | 管、ｹｰﾌﾞﾙ（50㎝未満) | 78 | 15054 | [14 empty] | 15054 |  |  | ○ | ○
317 | 加江田川 | 深田川 | 宮崎市大字加江田字片ﾉ田３６７２番地５ |  | 溝蓋 | 鋼板 縦６ｍ×横５．２ｍ | 転落防止 |  | 12 | 31 | ㎡ | その他公共用工作物 | － | [15 empty] | 免除 |  |  | ○ | ○
319 | 大淀川 | 小松川 | 宮崎市松橋２丁目９１－１番地先 |  | 橋梁 |  | 市道橋架け替えに伴う橋梁架設 |  | 5 | 167.8 | ㎡ | 橋梁 | 73 | 免除 | [14 empty] | 免除 |  |  | ○ | ○
320 | 清武川 | 蠣原川 | 宮崎市大字郡司分甲字内蠣原４１５５番地先外 |  | 橋梁 |  | 橋梁架設 |  | 5 | 87.75 | ㎡ | 橋梁 | 73 | 免除 | [14 empty] | 免除 |  |  | ○ | ○
324 | 知福川 | 知福川 | 宮崎市大字加江田 |  | 橋梁 |  | 漁港道路の新設 |  | 24 | 1332 | ㎡ | 公道橋梁 | ー | 免除 | [14 empty] | 免除 |  |  | ○ | ○
325 | 大淀川 | 長溝川 | 宮崎市大字糸原字北原１８５４番地先外 |  | 余水吐工 |  | 国営大淀川左岸土地改良事業 |  | 25 | 28.29 | ｍ | その他公共用工作物 | 146 | 免除 | [14 empty] | 免除 | [5 empty] | ○
326 | 大淀川 | 瓜生野川 | 宮崎市大字瓜生野２２８７番地 | （瓜生野橋） | 上水道管 | ステンレス鋼管φ100㎜ | 上水道管の橋梁添架 |  | 3 | 35.5 | ｍ | 管、ｹｰﾌﾞﾙ（50㎝未満) | － | 免除 | [14 empty] | 免除 |  |  | ○ | ○
328 | 大淀川 | 江田川 | 宮崎市阿波岐原町２４３４番３地先 | （江田２号橋） | 下水道管 | ステンレス管 | 下水道管の橋梁添架 |  | 3 | 43.95 | ｍ | 管、ｹｰﾌﾞﾙ（50㎝未満) | － | 免除 | [14 empty] | 免除 |  |  | ○ | ○
329 | 加江田川 | 加江田川 | 宮崎市大字鏡洲字又江７３２番１９地先 |  | 栗石入フトン篭 |  | 宅地擁壁底盤浸食防止 |  | 12 | 17.2 | ㎡ | その他工作物（桟橋、せき、水門等） | 108 | 1944 | [14 empty] | 1944 |  |  | ○ | ○
330 | 大淀川 | 瓜生野川 | 宮崎市大字瓜生野字前原３００８番３地先 | （瓜生野橋） | 下水道管 | ステンレス管 | 下水道管の橋梁添架 |  | 3 | 32.3 | ｍ | 管、ｹｰﾌﾞﾙ（50㎝未満) | － | 免除 | [14 empty] | 免除 |  |  | ○ | ○
331 | 加江田川 | 加江田川 | 宮崎市大字加江田字天神 | （天神橋） | 配水管 | ステンレス鋼管φ80㎜ | 配水管の橋梁添架 |  | 3 | 94 | ｍ | 管、ｹｰﾌﾞﾙ（50㎝未満) | － | 免除 | [14 empty] | 免除 |  |  | ○ | ○
332 | 加江田川 | 加江田川 | 宮崎市大字鏡洲４１３番地先 | （第２竹の内橋） | 上水道管 | ステンレス鋼管φ150㎜ | 上水道管の橋梁添架 |  | 3 | 50 | ｍ | 管、ｹｰﾌﾞﾙ（50㎝未満) | － | 免除 | [14 empty] | 免除 |  |  | ○ | ○
333 | 加江田川 | 加江田川 | 宮崎市大字熊野字藤兵衛中州外 |  | 歩道橋 |  | トロピカルロード歩道橋 |  | 5 | 2243 | ㎡ | 橋梁 | 73 | 免除 | [14 empty] | 免除 |  |  | ○ | ○
334 | 石崎川 | 御手洗川 | 宮崎市佐土原町下那珂字大坪４１０番 |  | 送ガス管、送水管 | φ125ＳＧＰ・φ300ＳＧＰ・φ200ＳＧＰ * 28.4m | ガス管等設置 |  | 3 | 85.2 | ｍ | 管、ｹｰﾌﾞﾙ（50㎝未満) | 78 | 6708 | [14 empty] | 6708 |  |  | ○ | ○
335 | 石崎川 | 御手洗川 | 宮崎市佐土原町下那珂大坪３８５番 |  | 送ガス管、送水管 | φ125ＶＰ・φ50SGP * 31.2m * ２ | ガス管等設置 |  | 3 | 124.8 | ｍ | 管、ｹｰﾌﾞﾙ（50㎝未満) | 78 | 9750 | [14 empty] | 9750 |  |  | ○ | ○
336 | 石崎川 | 御手洗川 | 宮崎市佐土原町下那珂１３１９番地先 |  | ダクタイル鋳鉄管 | ダクタイル鋳鉄管 （別紙図面添付） | 綾川用水パイプライン |  | 3 | 21.28 | ｍ | 管、ｹｰﾌﾞﾙ（50㎝未満) | 78 | [15 empty] | 免除 |  |  | ○ | ○
337 | 清武川 | 大久保川 | 宮崎市清武町今泉字沓掛上５１４４番地先 |  | 橋梁 |  | 橋梁の架け替え |  | 5 | 481.62 | ㎡ | 橋梁 | 73 | 免除 | [14 empty] | 免除 |  |  | ○ | ○
338 | 大淀川 | 野崎川 | 宮崎市田野町乙１３７９９，１３８１３，１３８２０番地 |  | UⅡ300側溝、ふとん篭 |  | 県営畑地帯総合整備事業区画整理の流末処理 |  | 12 | 15.02 | ㎡ | その他工作物（桟橋、せき、水門等） | － | 免除 | [14 empty] | 免除 |  |  | ○ | ○
340 | 大淀川 | 古城川 | 宮崎市古城町 |  | アスファルト舗装等 |  | 兼用道路の舗装等 |  | 12 | 1513 | ㎡ | その他工作物（桟橋、せき、水門等） | － | 免除 | [14 empty] | 免除 |  |  | ○ | ○
343 | 清武川 | 清武川 | 宮崎市清武町船引 |  | ソルコマット、アスファルト舗装 |  | 公園（清武川親水公園） |  | 18 | 9750 | ㎡ | 公園緑地等 | － | 免除 | [14 empty] | 免除 |  |  | ○ | ○
344 | 大淀川 | 新別府川 | 宮崎市花ヶ島町字神足原 |  | パイプライン |  | 花ヶ島地区パイプライン布設 |  | 3 | 8.74 | ｍ | 管、ｹｰﾌﾞﾙ（50㎝未満) | － | 免除 | [14 empty] | 免除 |  |  | ○ | ○
345 | 大淀川 | 小松川 | 宮崎市霧島２丁目８４番地先 | （第二祇園橋） | 上水道管 | ステンレス鋼管φ100㎜ | 上水道管の橋梁添架 |  | 3 | 9.5 | ｍ | 管、ｹｰﾌﾞﾙ（50㎝未満) | － | 免除 | [14 empty] | 免除 |  |  | ○ | ○
346 | 一ツ瀬川 | 追手川 | 宮崎市佐土原町上田島 |  | 橋梁 | PC床版橋 橋長 L=21.0m 幅員W=12.0m | 県営ふるさと農道緊急整備事業橋梁架設 |  | 5 | 185.82 | ㎡ | 公道橋梁 | － | [15 empty] | 免除 |  |  | ○ | ○
347 | 清武川 | 清武川 | 宮崎市田野町乙１１０４４番１地先 |  | 下水道管 | ヒューム管 | 下水道管の河底横断 |  | 3 | 54.34 | ｍ | 管、ｹｰﾌﾞﾙ（50㎝未満) | － | 免除 | [14 empty] | 免除 |  |  | ○ | ○
348 | 大淀川 | 大谷川 | 宮崎市大字浮田字除橋３３３０番１３地先外 |  | アスファルト舗装等 |  | 兼用道路の舗装等 |  | 12 | 1397.3 | ㎡ | その他工作物（桟橋、せき、水門等） | － | 免除 | [14 empty] | 免除 |  |  | ○ | ○
349 | 清武川 | 片井野川 | 宮崎市田野町字高野下河内１３３６９番６地先 |  | 樋管等 |  | 県営農地保全整備事業による排水路 |  | 12 | 462.3 | ㎡ | その他工作物（桟橋、せき、水門等） | － | 免除 | [14 empty] | 免除 |  |  | ○ | ○
350 | 大淀川 | 大谷川 | 宮崎市大字小松字八ヶ久保１６０９番地 |  | 下水道管 | CSB側溝Ⅳ型φ900㎜ | 下水道管の埋設 |  | 4 | 153.59 | ｍ | 管、ｹｰﾌﾞﾙ（50㎝以上) | － | 免除 | [14 empty] | 免除 |  |  | ○ | ○
351 | 石崎川 | 亀田川 | 宮崎市佐土原町下那珂７２９７番１地先 | （釈迦橋） | 下水道管 | 圧送管 | 農業集落排水事業に伴う下水道管橋梁添架 |  | 3 | 20.8 | ｍ | 管、ｹｰﾌﾞﾙ（50㎝未満) | － | 免除 | [14 empty] | 免除 |  |  | ○ | ○
352 | 石崎川 | 亀田川 | 宮崎市佐土原町下那珂９８６７番３地先 | （亀田橋） | 下水道管 | 圧送管 | 農業集落排水事業に伴う下水道管橋梁添架 |  | 3 | 19 | ｍ | 管、ｹｰﾌﾞﾙ（50㎝未満) | － | 免除 | [14 empty] | 免除 |  |  | ○ | ○
353 | 大淀川 | 八重川 | 宮崎市大字恒久１４００番２地先 |  | 上樋水門管理橋、取水樋門 |  | 上樋水門管理橋等の設置 |  | 12 | 5.88 | ㎡ | その他工作物（桟橋、せき、水門等） | － | 免除 | [14 empty] | 免除 |  |  | ○ | ○
354 | 大淀川 | 江田川 | 宮崎市阿波岐原２９０５番３地先 | （坊ノ下１号橋） | 下水道管 |  | 下水道管の橋梁添架 |  | 3 | 44.85 | ｍ | 管、ｹｰﾌﾞﾙ（50㎝未満) | － | 免除 | [14 empty] | 免除 |  |  | ○ | ○
356 | 大淀川 | 瓜生野川 | 宮崎市大字瓜生野３２９６番１４ |  | 下水道管等 | VPφ76.1m,VUφ8.0m, マンホール６基 | 下水道管の埋設 |  | 3 | 84.1 | ｍ | 管、ｹｰﾌﾞﾙ（50㎝未満) | － | 免除 | [14 empty] | 免除 |  |  | ○ | ○
357 | 石崎川 | 御手洗川 | 宮崎市佐土原町下那珂１３１０番３地先外 |  | 綾川用水パイプライン |  | 綾川用水パイプライン布設 |  | 3 | 14.35 | ｍ | 管、ｹｰﾌﾞﾙ（50㎝未満) | － | 免除 | [14 empty] | 免除 |  |  | ○ | ○
360 | 清武川 | 熊野川 | 宮崎市大字熊野８７７７番地先 | （ふもと橋） | 下水道管 | ステンレス管 | 下水道管の橋梁添架 |  | 3 | 12 | ｍ | 管、ｹｰﾌﾞﾙ（50㎝未満) | － | 免除 | [14 empty] | 免除 |  |  | ○ | ○
361 | 大淀川 | 小松川 | （右岸）宮崎市大工２丁目３９番１地先 | （左岸）宮崎市大工２丁目１０１５番地先 | 小松川横断橋梁 | W4.5m、L10.2m | 通路 |  | 2 | 94.32 | ㎡ | 橋梁 | － | 免除 | [14 empty] | 免除 | [5 empty] | ○
362 | 大淀川 | 山内川 | 宮崎市大字本郷北方字島田３０８２番地先 |  | 看板 | 0.88×0.6 | 河川浄化推薦啓発看板の設置 |  | 6 | 0.52 | ㎡ | 広告類 | － | 免除 | [14 empty] | 免除 |  |  | ○ | ○
363 | 石崎川 | 新名爪川 | 宮崎市大字新名爪字小永田９０４番地 |  | 記念碑 |  | 新名爪川河川改修竣工記念碑 |  | 12 | 1.76 | ㎡ | その他工作物（桟橋、せき、水門等） | － | 免除 | [14 empty] | 免除 |  |  | ○ | ○
365 | 大淀川 | 内の丸川 | 宮崎市大字糸原１９９０番２地先 |  | 看板 |  | 河川浄化啓発看板の設置 |  | 6 | 1.6 | ㎡ | 広告類 | － | 免除 | [14 empty] | 免除 |  |  | ○ | ○
366 | 大淀川 | 大淀川 | （右岸）宮崎市大淀１丁目１２番３地先（大淀大橋） | （左岸）宮崎市松山１丁目１５３番地先 | 電気通信線（橋梁添架） | 硬質ビニール管φ100×12条×401.63m、塗覆装鋼管φ100×12条×13.78m | 認定電気通信事業 |  | 3 | 4984.92 | ｍ | 管、ｹｰﾌﾞﾙ（50㎝未満) | 78 | 388830 | [14 empty] | 388830 |  |  | ○ | ○
367 | 大淀川 | 大淀川 | （右岸）宮崎市大淀１丁目１２番３地先（大淀大橋） | （左岸）宮崎市松山１丁目１５３番地先 | 電気通信用管路（橋梁添架） | 硬質ビニール管φ100×3条×401.63m、塗覆装鋼管φ100×3条×13.78m | 認定電気通信事業 |  | 3 | 1246.23 | ｍ | 管、ｹｰﾌﾞﾙ（50㎝未満) | 78 | 97266 | [14 empty] | 97266 |  |  | ○ | ○
368 | 大淀川 | 大淀川 | （右岸）宮崎市大字小松字上川原１０４１番６地先（平和台大橋） | （左岸）宮崎市祇園４丁目４４番２地先 | 光通信ケーブル（橋梁添架） | 光ケーブルφ20 橋梁添架部417.00m、埋設部22.50m＋20.00m | 認定電気通信事業 |  | 3 | 459.5 | ｍ | 管、ｹｰﾌﾞﾙ（50㎝未満) | 78 | 35880 | [14 empty] | 35880 |  |  | ○ | ○
370 | 大淀川 | 新別府川 | （右岸）宮崎市大字花ケ島字五反田竿７８２番地先 | （左岸）宮崎市大字花ケ島字五反田竿７４２番地先（ＪＲ橋） | ＰＳ管（塗覆装鋼管） | 外径96㎜ 44.8m×2本 | 認定電気通信事業 |  | 3 | 89.6 | ｍ | 管、ｹｰﾌﾞﾙ（50㎝未満) | 78 | 7020 | [14 empty] | 7020 |  |  | ○ | ○
371 | 石崎川 | 石崎川 | （右岸）宮崎市佐土原町下那珂１９１０番地先 | （左岸）宮崎市佐土原町下田島四ツ瀬２０２７８番２地先（ＪＲ橋） | トラフ１２０ | 外寸170㎜×150㎜ | 認定電気通信事業 |  | 3 | 130.6 | ｍ | 管、ｹｰﾌﾞﾙ（50㎝未満) | 78 | 10218 | [14 empty] | 10218 |  |  | ○ | ○
372 | 大淀川 | 八重川 | 宮崎市清武町加納１丁目６２番地先 外４ケ所 |  | 有線テレビケーブル（架空横断） | メッセンジャーワイヤー、12Cアルミパイプケーブル、スパイラルハンガー | 認定電気通信事業 |  | 3 | 162.2 | ｍ | 管、ｹｰﾌﾞﾙ（50㎝未満) | － | 免除 | [14 empty] | 免除 |  |  | ○ | ○
373 | 大淀川 | 江田川 | 宮崎市山崎町字浜川２１番１地先（宮下１号橋） |  | 下水道圧送管 | ステンレス管φ100㎜ | 下水道圧送管橋梁添架 |  | 20 | 14.9 | ｍ | 公共下水道管 | － | 免除 | [14 empty] | 免除 |  |  | ○ | ○
374 | 石崎川 | 石崎川 | 宮崎市大字島之内８５４番１地先 |  | アスファルト舗装 | 表層５㎝ 上層路盤１５㎝ | 堤防兼用道路（楠ケ３号線）舗装 |  | 12 | 362.5 | ㎡ | 堤防兼用道路 | － | 免除 | [14 empty] | 免除 |  |  | ○ | ○
375 | 大淀川 | 大谷川 | 宮崎市大字浮田３２７０番１地先 |  | 樋管、ガードレール |  | 市道生目中学校南３号線の隅切り改良 |  | 12 | 5.9 | ㎡ | その他公共用工作物 | － | 免除 | [14 empty] | 免除 |  |  | ○ | ○
376 | 大淀川 | 大谷川 | 宮崎市大字跡江字長割２３６６番地先 |  | アスファルト舗装 | 舗装工、ガッター工 | 市道橋（平岩橋）架替に伴う市道整備 |  | 12 | 809.5 | ㎡ | その他公共用工作物 | － | 免除 | [14 empty] | 免除 |  |  | ○ | ○
377 | 清武川 | 井倉川 | 宮崎市田野町甲３７３９番１地先 |  | 樋門 |  | 中ノ原雨水幹線排水施設 |  | 12 | 364.9 | ㎡ | その他公共用工作物 | － | 免除 | [14 empty] | 免除 |  |  | ○ | ○
379 | 大淀川 | 江田川 | 宮崎市新別府町６９２番地先（薦藁橋） |  | 下水道圧送管 | ステンレス管φ100㎜ | 下水道圧送管橋梁添架 |  | 20 | 30 | ｍ | 公共下水道管 | － | 免除 | [14 empty] | 免除 |  |  | ○ | ○
380 | 大淀川 | 八重川 | （右岸）宮崎市源藤町南田１０６番１地先 | （左岸）宮崎市古城町岡ノ原６番１地先 | 赤江汚水幹線水管橋 | 単純鈑桁補鋼形式 L=46.5m W=2.1m | 下水道水管橋 |  | 5 | 98.7 | ㎡ | 橋梁 | － | 免除 | [14 empty] | 免除 |  |  | ○ | ○
382 | 大淀川 | 大谷川 | 宮崎市大字跡江字長割２３６６番地先（平岩橋） |  | 上水道配水管 | ステンレス鋼管φ250㎜ | 上水道配水管橋梁添架 |  | 19 | 53.1 | ｍ | 公共上水道管 | － | 免除 | [14 empty] | 免除 |  |  | ○ | ○
383 | 清武川 | 清武川 | 宮崎市田野町乙１１０４４番１地先（萩ケ瀬橋） |  | 上水道配水管 | 硬質塩化ビニルライニング鋼管 | 上水道配水管橋梁添架 |  | 19 | 4.8 | ㎡ | 公共上水道管 | － | 免除 | [14 empty] | 免除 |  |  | ○ | ○
385 | 清武川 | 清武川 | （右岸）宮崎市清武町正手３丁目地先（船引大橋） | （左岸）宮崎市清武町船引字中河原地先 | 上水道配水管 | ダクタイル鋳鉄管φ250㎜、鋼帯がい装ポリエチレン管φ250㎜ | 上水道配水管橋梁添架 |  | 19 | 153.5 | ｍ | 公共上水道管 | － | 免除 | [14 empty] | 免除 |  |  | ○ | ○
386 | 清武川 | 船引川 | （右岸）宮崎市清武町船引字前田地先（船引橋） | （左岸）宮崎市清武町船引字柿木田地先 | 上水道配水管 | ダクタイル鋳鉄管φ250㎜、鋼帯がい装ポリエチレン管φ250㎜ | 上水道配水管橋梁添架 |  | 19 | 34.7 | ｍ | 公共上水道管 | － | 免除 | [14 empty] | 免除 |  |  | ○ | ○
387 | 清武川 | 船引川 | （右岸）宮崎市清武町船引字下小路地先（島内橋） | （左岸）宮崎市清武町船引字柿木田地先 | 上水道配水管 | ダクタイル鋳鉄管φ150㎜ | 上水道配水管橋梁添架 |  | 19 | 30.75 | ｍ | 公共上水道管 | － | 免除 | [14 empty] | 免除 |  |  | ○ | ○
388 | 大淀川 | 野崎川 | （右岸）宮崎市田野町乙字１３７７０地先 | （左岸）宮崎市田野町乙字１３７７１地先 | 橋梁 | 逆Ｔ式橋台、ﾌﾟﾚﾃﾝｼｮﾝ方式PC単純中空床版橋 | 県営畑地帯総合整備事業（七野八重地区） |  | 5 | 64.52 | ㎡ | 橋梁 | － | 免除 | [14 empty] | 免除 |  |  | ○ | ○
389 | 突浪川 | 突浪川 | （左岸）宮崎市大字折生迫字徳次郎５２９０番地地先 |  | 護岸工 | コンクリートブロック積 | 赤坂高架橋新設工事に伴う護岸復旧 |  | 12 | 4 | ㎡ | その他工作物（桟橋、せき、水門等） | 108 | 免除 | [14 empty] | 免除 | [5 empty] | ○
392 | 知福川 | 知福川 | （右岸）宮崎市大字加江田字庵ノ下 | （左岸）宮崎市大字加江田字前河原 | 霧島橋 | ﾎﾟｽﾄﾃﾝｼｮﾝ方式PC橋 | 市道曽山寺内山線 |  | 5 | 291.8 | ㎡ | 橋梁 | － | 免除 | [14 empty] | 免除 |  |  | ○ | ○
393 | 大淀川 | 内の丸川 | 宮崎市大字糸原字柿迫２１１０番ロ地先 |  | 排水樋管 | ボックスカルバート1.2m×1.2m 外 | 倉岡ニュータウン調整池からの放流施設 |  | 12 | 120 | ㎡ | その他公共用工作物 | － | 免除 | [14 empty] | 免除 |  |  | ○ | ○
394 | 大淀川 | 園田川 外 | 新園田橋、木崎大橋、蛇の河橋、鶴山橋、小内海橋 |  | 情報ボックス、添架式管路 | 添架式管路φ600及び耐火防護 | 情報ボックス設置 |  | 12 | 405 | ｍ | その他公共用工作物 | － | 免除 | [14 empty] | 免除 |  |  | ○ | ○
397 | 清武川 | 清武川 | 宮崎市田野町乙６９６６番２地先から | 宮崎市田野町乙８７８７番地先まで | アスファルト舗装 | アスファルト舗装 | 堤防兼用道路（拾ケ島池ノ元線）舗装 |  | 12 | 3249.6 | ㎡ | その他公共用工作物 | － | 免除 | [14 empty] | 免除 |  |  | ○ | ○
398 | 清武川 | 清武川 | 宮崎市田野町乙１１３２６番１ |  | 浄化センター放流渠吐口部 | ヒューム管φ600㎜ | 田野浄化センター処理水放流 |  | 12 | 36.4 | ㎡ | その他公共用工作物 | － | 免除 | [14 empty] | 免除 |  |  | ○ | ○
399 | 大淀川 | 西田川 | 宮崎市大島町２１４１番５地先から | 宮崎市大島町１２０７番１地先まで | 下水道管、マンホール | ＶＵ管φ150 | 下水道管布設 |  | 20 | 102.7 | ｍ | 公共下水道管 | － | 免除 | [14 empty] | 免除 |  |  | ○ | ○
400 | 大淀川 | 内の丸川 | 宮崎市大字糸原字北田４０５２番２地先 |  | ９号排泥工 | 余水吐口２連BOX1.9m×1.7m,1.5m×1.7m | 大淀川左岸土地改良事業 |  | 12 | 22.26 | ㎡ | その他公共用工作物 | － | 免除 | [14 empty] | 免除 |  |  | ○ | ○
403 | 大淀川 | 八重川 | （右岸）宮崎市古城町２１番１地先 | （左岸）宮崎市源藤町１３３番地先 | 光ファイバーケーブル（架空横断） | 36芯（φ12㎜)集合外径18.9㎜ | 認定電気通信事業 |  | 3 | 49 | ｍ | 管、ｹｰﾌﾞﾙ（50㎝未満) | － | 免除 | [14 empty] | 免除 |  |  | ○ | ○
404 | 清武川 | 岡川 | （右岸）宮崎市清武町今泉字川平甲２９０１番地先 | （左岸）宮崎市清武町今泉字宮田甲３３３７番地先 | 流路工 | ブロック積み | 県営経営体育成基盤整備事業（中今泉地区） |  | 12 | 29.02 | ㎡ | その他公共用工作物 | － | 免除 | [14 empty] | 免除 |  |  | ○ | ○
405 | 石崎川 | 新名爪川 | （右岸）宮崎市大字新名爪字一ノ宮２１７２番地先 | （左岸）宮崎市大字新名爪字志戸前１７２２番地先 | ボックスカルバート | ＲＣ4.6×2.7m | 大川上橋架け替え（河川改修までの暫定整備） |  | 5 | 40 | ㎡ | 橋梁 | － | 免除 | [14 empty] | 免除 |  |  | ○ | ○
406 | 大淀川 | 大谷川 | （右岸）宮崎市大字浮田２８００番１地先 | （左岸）宮崎市大字浮田３２７０番１地先（青池橋） | 下水道圧送管 | ステンレス管φ250 L52.0m、ダクタイル鋳鉄管φ250 L10.0m | 下水道圧送管橋梁添架 |  | 10 | 62 | ｍ | 公共下水道管 | － | 免除 | [14 empty] | 免除 |  |  | ○ | ○
407 | 大淀川 | 古城川 | 宮崎市古城町字柱松２０２９番１地先から | 宮崎市古城町字柱松２０５２番地先まで | アスファルト舗装 | アスファルト舗装(T=5cm)、側溝(L=47m)、ガードレール(L=5m) | 堤防兼用道路（古城川南3号線）舗装 |  | 12 | 622 | ㎡ | 堤防兼用道路 | － | 免除 | [14 empty] | 免除 |  |  | ○ | ○
408 | 大淀川 | 古城川 | 宮崎市古城町字小蒔２３１番地先から | 宮崎市古城町字小蒔７３１番地先まで | アスファルト舗装 | アスファルト舗装(T=5cm)、側溝(L=162m)、ガードレール(L=10m) | 堤防兼用道路（古城川南４号線）舗装 |  | 12 | 1511 | ㎡ | 堤防兼用道路 | － | 免除 | [14 empty] | 免除 |  |  | ○ | ○
410 | 大淀川 | 大淀川 | （右岸）宮崎市大字恒久字水流田３０８２番３４地先 | （左岸）宮崎市吾妻町２４３番地先 | 大淀川鉄道橋 | 橋長L=436.93m,幅員W=5.5m | 鉄道事業 |  | 5 | 2354 | ㎡ | 橋梁 | 73 | 171842 | [14 empty] | 171842 |  |  | ○ | ○
411 | 石崎川 | 石崎川 | 宮崎市佐土原町下田島１８９４７番２地先 |  | 本柱1 支線1 |  | 電気事業 |  | 1 | 2 | 本 | 電柱（支柱、支線等） | 682 | 1364 | [14 empty] | 1364 |  |  | ○ | ○
412 | 大淀川 | 明久川 | (右岸）宮崎市大字吉野字明久１９番地先 | (左岸）宮崎市大字吉野字明久２３番１地先（明久橋） | 下水道圧送管 | ダクタイル鋳鉄管φ75 | 下水道圧送管橋梁添架 |  | 20 | 17.67 | ｍ | 公共下水道管 | － | 免除 | [14 empty] | 免除 |  |  | ○ | ○
413 | 大淀川 | 新別府川 | 宮崎市新別府町前浜１４００番１地先 |  | 園路及び水鳥観察用広場 | 舗装(表層4㎝,路盤15㎝)ボードウオーク(370㎡)芝張(860㎡) | 阿波岐原森林公園 |  | 18 | 7392.6 | ㎡ | 公園緑地等 | － | 免除 | [14 empty] | 免除 |  |  | ○ | ○
414 | 石崎川 | 御手洗川 | 宮崎市佐土原町下那珂４１３番２地先 |  | 床止工、ボックスカルバート | ボックスカルバート3.3m×2.4m(T-25) | 県営かんがい排水事業（排水対策特別型）深草地区 |  | 12 | 24.7 | ㎡ | その他公共用工作物 | － | 免除 | [14 empty] | 免除 |  |  | ○ | ○
416 | 清武川 | 田上川 | 宮崎市大字熊野５９３１番地先（熊野橋） |  | 上水道配水管 | ステンレス鋼管φ75㎜ | 上水道配水管橋梁添架 |  | 3 | 24.6 | ｍ | 公共上水道管 | － | 免除 | [14 empty] | 免除 |  |  | ○ | ○
417 | 石崎川 | 住之江川 | (右岸）宮崎市大字島之内字川添５２０８番１地先 | (左岸）宮崎市大字島之内字野入６７９１番１地先 | 舗装、擁壁、排水路、ガードレール | ＭＬ擁壁、暗渠φ600 | 農道整備 |  | 12 | 14.84 | ㎡ | その他公共用工作物 | － | 免除 | [14 empty] | 免除 |  |  | ○ | ○
418 | 加江田川 | 加江田川 | (右岸）宮崎市大字鏡洲字村内１７９０番地先 | (左岸）宮崎市大字鏡洲字村内１５５６番地先 | 護床ブロック | ２ｔ型３１個、４ｔ型２７個 | 災害復旧（頭首工） |  | 12 | 185 | ㎡ | その他公共用工作物 | － | 免除 | [14 empty] | 免除 |  |  | ○ | ○
419 | 加江田川 | 加江田川 | 宮崎市大字加江田 | （第一竹の内橋～天神橋） |  | モアによる採草 | 牛の飼料採取 |  | 15 | 3670 | ㎡ | 採草地 | 6.7 | [15 empty] | 24589 |  |  | ○
420 | 清武川 | 片井野川 | 宮崎市田野町乙５７８７番１地先 |  | 排水樋管 | 樋管2.5m、平張護岸ブロック115.0㎡、ふとん篭7.5m | 農業集落排水処理施設の場内排水及び処理水放流 |  | 12 | 133.2 | ㎡ | その他公共用工作物 | － | 免除 | [14 empty] | 免除 |  |  | ○ | ○
421 | 大淀川 | 八重川 | 宮崎市大字恒久字横町５０９１番４地先 | 宮崎市大字恒久字西原５１３８番１地先 | アスファルト舗装 | アスファルト舗装(T=4cm)、側溝(L=63m) | 堤防兼用道路（横町西原自転車歩行者道線）舗装 |  | 12 | 406.1 | ㎡ | 堤防兼用道路 | － | 免除 | [14 empty] | 免除 |  |  | ○ | ○
424 | 石崎川 | 新宮川 | （右岸）宮崎市佐土原町西上那珂字小丸６６９番地先 | （左岸）宮崎市佐土原町西上那珂字小丸６９３番地先 | 新宮川１号サイホン | サイホン形式（現場硬化管、φ800㎜、支間長31.0m） | 国営綾川二期土地改良事業（かんがい）幹線水路 |  | 25 | 13.25 | ㎡ | その他公共用工作物 | － | 免除 | [14 empty] | 免除 |  |  | ○ | ○
425 | 石崎川 | 石崎川 | （右岸）宮崎市佐土原町東上那珂字学頭２６３６番２地先 | （左岸）宮崎市佐土原町西上那珂字宮島（道） | 佐土原２号水管橋 | パイプビーム単純支持形式（鋼管、φ800㎜、支間長28.0m） | 国営綾川二期土地改良事業（かんがい）幹線水路 |  | 25 | 18.87 | ㎡ | その他公共用工作物 | － | 免除 | [14 empty] | 免除 |  |  | ○ | ○
426 | 石崎川 | 石崎川 | （右岸）宮崎市佐土原町東上那珂字戸樋上４９１４番１地先 | （左岸）宮崎市佐土原町東上那珂字戸樋上１４１５４番２地先 | 佐土原３号水管橋 | パイプビーム単純支持形式（鋼管、φ800㎜、支間長44.6m） | 国営綾川二期土地改良事業（かんがい）幹線水路 |  | 25 | 69.2 | ㎡ | その他公共用工作物 | － | 免除 | [14 empty] | 免除 |  |  | ○ | ○
427 | 石崎川 | 亀田川 | （右岸）宮崎市佐土原町下那珂字除田越（道） | （左岸）宮崎市佐土原町下那珂字島田９９２９番１地先 | 佐土原４号水管橋 | パイプビーム単純支持形式（鋼管、φ600㎜、支間長17.9m） | 国営綾川二期土地改良事業（かんがい）幹線水路 |  | 25 | 28 | ㎡ | その他公共用工作物 | － | 免除 | [14 empty] | 免除 |  |  | ○ | ○
428 | 石崎川 | 石崎川 | （右岸）宮崎市佐土原町下那珂字片瀬原（道） | （左岸）宮崎市佐土原町下那珂字牧掘５６４０番２地先 | 佐土原５号水管橋 | π型補鋼形式（鋼管、φ600㎜、支間長96.1m） | 国営綾川二期土地改良事業（かんがい）幹線水路 |  | 25 | 73.9 | ㎡ | その他公共用工作物 | － | 免除 | [14 empty] | 免除 |  |  | ○ | ○
429 | 突浪川 | 突浪川 | 宮崎市青島５丁目１番地先 |  | 突浪第４護岸根固工 | １ｔ石張工 L=12.0m | 漁港施設の洗掘修復及び防止対策 |  | 12 | 180 | ㎡ | その他公共用工作物 | － | 免除 | [14 empty] | 免除 |  |  | ○ | ○
431 | 清武川 | 岡川 | （左岸）宮崎市田野町甲７２３９番３地先 | （左岸）宮崎市田野町甲７０６４番地先 | 二ツ山橋 | 上部工（ﾌﾟﾚﾃﾝｼｮﾝ方式PC単純床版橋）、下部工（逆Ｔ式橋台） | 国道運動広場線道路改良工事に伴う橋梁架け替え |  | 5 | 62 | ㎡ | 橋梁 |  | 免除 | [14 empty] | 免除 |  |  | ○ | ○
432 | 大淀川 | 大淀川 | （右岸）宮崎市大塚町弥堂ノ窪５３１６番１地先 | （左岸）宮崎市大工３丁目４１番１地先（高松橋） | 電気通信線（橋梁添架） | φ75㎜ 488.62m×6条 | 認定電気通信事業 |  | 4 | 2931.72 | ｍ | 管、ｹｰﾌﾞﾙ（50㎝未満) | 78 | 228696 | [14 empty] | 228696 |  |  | ○ | ○
433 | 大淀川 | 江田川 | （右岸）宮崎市山崎町石上２７５－１地先 | （左岸）宮崎市山崎町石上２７７－１地先 | 水道管橋梁添加 | ｽﾃﾝﾚｽ管φ100mm L=32.1m | 下水道管の山崎１号橋への添架 |  | 20 | 32.1 | ｍ | 公共下水道管 | ー | 免除 | [14 empty] | 免除 |  |  | ○ | ○
434 | 石崎川 | 住之江川、新名爪川 | 宮崎市大字島之内７４３８－１２地先ほか宮崎市内６ヶ所 | （下の田橋、井手神橋、松下橋、保木下橋、麦田橋、中坪橋、おか橋）８箇所 | 九電、ＮＴＴ柱への光ケーブル共架 | 光ケーブル L＝319.7m | ケーブルＴＶ線上空横断 |  | 3 | 319.7 | ｍ | 管、ｹｰﾌﾞﾙ（50㎝未満) | － | 免除 | [14 empty] | 免除 |  |  | ○ | ○
436 | 清武川 | 清武川 | 宮崎市田野町乙 |  | 橋梁護岸、護岸ブロック、仮設土留工 | 橋脚１基、護岸ブロック工220.9㎡、仮設土留工（H形鋼）40.5m | 県営ふるさと農道緊急整備事業橋梁下部工 |  | 21 | 1926 | ㎡ | 公共樋管、樋門、護岸施設等（排水管等を含む） |  | 免除 | [14 empty] | 免除 |  |  | ○ | ○
437 | 清武川・大淀川 | 清武川、岡川、祝田川、古城川 | 宮崎市古城２００地先、宮崎市清武町正手２丁目３７ほか５箇所 | （新清武橋、釘原橋、岡橋、上打原橋、ﾚｽﾄﾗﾝ横、曽井川） | 九電、ＮＴＴ柱への光ケーブル共架 | 光ケーブル L＝３０７m（清武町277.5ｍ、宮崎市29.5ｍ） | ケーブルＴＶ線上空横断 |  | 3 | 307 | ｍ | 管、ｹｰﾌﾞﾙ（50㎝未満) | － | 免除 |  | 3 | 278 | ｍ | 管、ｹｰﾌﾞﾙ（50㎝未満) | 78 | 免除 | [7 empty] | 免除 |  |  | ○ | ○
438 | 大淀川 | 園田川 | 宮崎市大字恒久字働馬寄６６２７番２地先 | 宮崎市大字恒久字野中６１０４番地先 | 下水道管 | ｽﾃﾝﾚｽ管φ100mm L=10.3m,鋳鉄管φ100mm L＝1.8m | 下水道管の働馬寄１号橋への添架 |  | 20 | 12.1 | ｍ | 公共下水道管 |  | 免除 | [14 empty] | 免除 |  |  | ○ | ○
439 | 大淀川 | 小松川 | 宮崎市鶴島２丁目８６番地 |  | 雨水排水管 | 塩化ビニル管φ100mm | 宮崎市下水鶴島中継ポンプ場内雨水排水管 |  | 20 | 2.1 | ｍ | 公共下水道管 |  | 免除 | [14 empty] | 免除 |  |  | ○ | ○
440 | 石崎川 | 石崎川、亀田川 | 宮崎市島之内１２５７地先ほか佐土原町３ケ所 | （石崎橋、栄橋、有喜橋、亀田橋） | 九電、ＮＴＴ柱への光ケーブル共架 | 光ケーブル L＝317.2m | ケーブルＴＶ線上空横断 |  | 3 | 317.2 | ｍ | 管、ｹｰﾌﾞﾙ（50㎝未満) | － | 免除 | [14 empty] | 免除 |  |  | ○ | ○
441 | 大淀川 | 八重川 | 宮崎市大字恒久字宮ノ後１５８５番３地先 |  | 宅地分譲地への取付道路 | アスファルト舗装 | 宅地分譲地への取付道路 |  | 5 | 89.02 | ㎡ | 橋梁 |  | 免除 | [14 empty] | 免除 |  |  | ○ | ○
442 | 大淀川 | 水流川 | 右岸：宮崎市福島町７１４５－１地先（黒橋） | 左岸：宮崎市大塚町５１８８－９地先 | 上水道配水管 | ステンレス鋼管（100A.SAS304*21.7m) | 配水管敷設替えの為 |  | 19 | 21.7 | ｍ | 公共上水道管 |  | 免除 | [14 empty] | 免除 |  |  | ○ | ○
444 | 清武川 | 清武川 | 宮崎市清武町木原字先新開１１６９番地先 |  | 樋管、張りブロック | 重圧管φ1200mm×14m,張りブロック、現場打ちコンクリート | 工業用水排水のため |  | 21 | 170.1 | ㎡ | 公共樋管、樋門、護岸施設等（排水管等を含む） | ー | 免除 | [14 empty] | 免除 |  |  | ○ | ○
445 | 大淀川 | 八重川 | 宮崎市清武町加納乙１０４番３外 |  | 自由勾配側溝 | 自由勾配側溝 120m | 堤防兼用道路（町道）の幅員確保のため |  | 22 | 72 | ㎡ | 堤防兼用道路 | ー | 免除 | [14 empty] | 免除 |  |  | ○ | ○
446 | 大淀川 | 八重川 | 宮崎市清武町加納乙１０４番３外 |  | 下水道管 | ステンレス管φ150㎜、VＵ管φ200㎜ | 堤防兼用道路下水管埋設及び町前橋への橋梁添架 |  | 20 | 72 | ｍ | 公共下水道管 | － | 免除 | [14 empty] | 免除 |  |  | ○ | ○
447 | 大淀川 | 西田川 | （右岸）宮崎市花ヶ島町中田２１４８番地先 | （左岸）宮崎市花ヶ島町入道２１９１番１３地先 | 下水道管 | ステンレス管φ100mm L=16.0m,鋳鉄管φ100mm L=13.85m | 下水道管の入道橋への添架 |  | 20 | 29.85 | ｍ | 公共下水道管 | ー | 免除 | [14 empty] | 免除 |  |  | ○ | ○
448 | 清武川 | 大久保川 | 左岸：宮崎市清武町今泉字町ヶ原甲２６５６番１から甲２６４２番４まで |  | 簡易舗装 | 表層5㎝ 上層10㎝ W＝4.5m L=105m | 清武町道（大久保川左岸線）敷地 |  | 22 | 510 | ㎡ | 堤防兼用道路 | ー | 免除 | [14 empty] | 免除 |  |  | ○ | ○
450 | 大淀川 | 西田川 | 宮崎市大島町１２０６－１地先 | （堤防兼用道路 市道天神前原ノ前線天神西橋付近） | 上水道配水管 | HIRVP管φ75mm L=52.7m | 上水道配水管布設のため |  | 19 | 52.7 | ｍ | 公共上水道管 | ー | 免除 | [14 empty] | 免除 |  |  | ○ | ○
452 | 清武川 | 山住川 | 宮崎市田野町甲梅谷（国道２６９号山住橋） |  | 上水道配水管 | ＮＣＰ管φ150mm L=50.0m | 山住橋への上水道管橋梁添架 |  | 19 | 50 | ｍ | 公共上水道管 | ー | 免除 | [14 empty] | 免除 |  |  | ○ | ○
455 | 大淀川 | 古城川 | （右岸）宮崎市古城町柱松１９３８番地先 | （左岸）宮崎市古城町柱松２００３番１地先 | 下水道管及び電線管 | 鞘管φ200mm L=10.8m ステンレス鋼管φ100mm L=19.8m FEP管φ50mm及び30mm L17.1m×2本 ハンドホール870mm×870mm 1基 | 下水道管の柱松橋への橋梁添架 |  | 20 | 64.8 | m | 公共下水道管 | ー | 免除 | [14 empty] | 免除 |  |  | ○ | ○
457 | 大淀川 | 内の丸川 | 宮崎市大字糸原字池ノ内４２１３番１地先 |  | ４号幹線水路内の丸川余水吐工 | 余水吐工 B=2.2m H=1.15m L=4.07m | 国営大淀川左岸土地改良事業 |  | 25 | 9.93 | ㎡ | その他公共用工作物 |  | 免除 | [14 empty] | 免除 | [5 empty] | ○
458 | 大淀川 | 園田川 | 宮崎市大字恒久（新園田橋） |  | 新園田橋拡幅部及び工事用足場 | 新園田橋拡幅分L=15.6m、 枠組足場、側部足場 | 国道２２０号新園田橋拡幅のため |  | 24 | 84.82 | ㎡ | 公道橋梁 |  | 免除 | [14 empty] | 免除 | [5 empty] | ○
459 | 大淀川 | 八重川 | 宮崎市清武町加納甲１３６７番４地先（南加納橋付近） |  | １２Ｃ同軸アルミパイプケーブルL=21.5m | １２Ｃ同軸アルミパイプケーブルL=21.5m | ケーブルＴＶ線上空横断 |  | 3 | 21.5 | ｍ | 管、ｹｰﾌﾞﾙ（50㎝未満) | － | 免除 | [14 empty] | 免除 |  |  | ○ | ○
460 | 大淀川 | 北川内川 | （右岸）宮崎市古城町５９２４番３地先 | （左岸）宮崎市古城町５９３７番４地先 | 下水道管 | 鞘管φ250mm L=6.1m ステンレス鋼管φ100mm L=17.2m 塩ビ管φ100mm Ｌ=5.9m | 古城橋への公共下水道管橋添架 |  | 20 | 23.15 | ｍ | 公共下水道管 |  | 免除 | [14 empty] | 免除 |  |  | ○ | ○
461 | 大淀川 | 古城川 | （右岸）宮崎市古城町７９３番２地先 | （左岸）宮崎市古城町６１９５番２地先 | 下水道管 | 鉄筋コンクリート管（鞘管）φ300mm L=8.0m ステンレス鋼管φ150mm L＝37.5m | 下古城橋への公共下水道管橋梁添架 |  | 20 | 37.5 | ｍ | 公共下水道管 |  | 免除 | [14 empty] | 免除 |  |  | ○ | ○
470 | 石崎川 | 新名爪川 | 宮崎市大字島之内字鞍掛９５９９番２地先から | 宮崎市大字島之内字井手下７２３５番７地先まで | 宮崎市道（住吉井出下７号線） | アスファルト舗装、L型側溝、ガードレール | 宮崎市道（住吉井出下７号線） |  | 22 | 240.77 | ㎡ | 堤防兼用道路 |  | 免除 | [14 empty] | 免除 |  |  | ○ | ○
473 | 清武川 | 清武川 | 宮崎市清武町木原字桶ノ口６７０５番１５地先 |  | 取付道路 | ５ｍ×４ｍのコンクリート舗装 | 取付道路 |  | 25 | 20 | ㎡ | その他公共用工作物 | － | 免除 | [14 empty] | 免除 |  |  | ○ | ○
488 | 大淀川 | 大淀川 | 宮崎市高洲町51番2地先から宮崎市出来島町184番1地先まで左岸0k900～2k200 | 宮崎市大字田吉字東前島2439番12地先から宮崎市大塚町弥堂ノ窪5540番地先まで 右岸0k600～6k000 | 鉄骨浮桟橋21基、係留施設<右岸>（鉄筋ｺﾝｸﾘｰﾄ 、鉄ｱﾝｸﾞﾙ、鉄ﾊﾟｲﾌﾟ、木杭） 安全ﾎﾟｰﾙ 8ヶ所 | 鉄骨浮桟橋21基（左岸18基、右岸3基）、係留施設<右岸>（鉄筋ｺﾝｸﾘｰﾄ １ヶ所、鉄ｱﾝｸﾞﾙ 12ヶ所、鉄ﾊﾟｲﾌﾟ 10ヶ所、木杭 1ヶ所） 安全ﾎﾟｰﾙ 8ヶ所 | 釣船（144隻）の係留及び桟橋等 |  | 12 | 578.37 | ㎡ | その他工作物（桟橋、せき、水門等） | 108 | 62532 | [14 empty] | 62532 |  |  | ○ | ○
490 | 清武川 | 黒北川 | （右岸）宮崎市清武町船引字黒北 | （左岸）宮崎市清武町船引字見極田 | 上水道配水管 | ナイロンコーティング鋼管φ80mm L=50.7m | 上水道管橋梁添架 |  | 19 | 50.7 | ｍ | 公共上水道管 |  | 免除 | [14 empty] | 免除 |  |  | ○ | ○
491 | 大淀川 | 古城川 | 宮崎市古城町５０１６番２（古城川持田橋河床下2m） | 宮崎市古城町４７５５番２（古城川時雨橋河床下2m） | 下水道管 | 鋼管（さや管）φ300mm L=34.5m,塩ビ管φ150mm L=34.5m | 下水道管の河川伏越し |  | 20 | 34.5 | ｍ | 公共下水道管 |  | 免除 | [14 empty] | 免除 |  |  | ○ | ○
492 | 大淀川 | 大谷川 | 宮崎市大字小松字八ヶ久保１３５９番２外 |  | 下水道管 | 鞘管付排水複合PE管φ65mm(鞘管φ146mm)L=82m | 公共下水道事業に伴う管路埋設 |  | 20 | 82 | ｍ | 公共下水道管 | ー | 免除 | [14 empty] | 免除 |  |  | ○ | ○
493 | 大淀川 | 八重川 | 宮崎市源藤町（国道２２０号両国橋） |  | 両国橋拡幅部分及び工事用仮設物 | 両国橋拡幅部分307㎡ | 国道２２０号両国橋拡幅のため |  | 24 | 307 | ㎡ | 公道橋梁 |  | 免除 | [14 empty] | 免除 | [5 empty] | ○
495 | 清武川 | 丸目川 | （右岸）宮崎市清武町今泉字御崎丙１５３０番１ | （左岸）宮崎市清武町今泉字御崎乙１５３０番１ | 御崎上橋 | 上部工（ﾌﾟﾚﾃﾝｼｮﾝ方式PC単純床版橋）、下部工（橋台：逆T式橋台・杭基礎） | 県道大戸野清武線改良工事に伴う御崎上橋架け替え |  | 24 | 192 | ㎡ | 公道橋梁 |  | 免除 | [14 empty] | 免除 |  |  | ○ | ○
497 | 清武川 | 岡川 | 宮崎市清武町木原字桑畑地内 | （ふれあい橋下流） | 護床工 | フトン籠 | 既設の木原用水路岡川ｻｲﾌｫﾝの補強 |  | 21 | 48 | ㎡ | 公共樋管、樋門、護岸施設等（排水管等を含む） |  | 免除 | [14 empty] | 免除 |  |  | ○ | ○
498 | 石崎川 | 石崎川 | 宮崎市佐土原町大字下那珂 |  | 本柱1 支線1 |  | 電気事業 |  | 1 | 2 | 本 | 電柱（支柱、支線等） | 682 | 1364 | [14 empty] | 1364 |  |  | ○ | ○
499 | 石崎川 | 石崎川 | 宮崎市佐土原町下那珂３７００番地先 |  | 水質検査用井戸 | 塩化ﾋﾞﾆｰﾙ管φ100㎜深さ3m | 工場敷地境界付近の水質モニターのため |  | 12 | 0.49 | ㎡ | その他工作物（桟橋、せき、水門等） | 108 | 108 | [14 empty] | 108 |  |  | ○ | ○
500 | 石崎川 | 石崎川 | 宮崎市佐土原町東上那珂４９３３番３地先 |  | 花壇 | 縦：4.2m、10m横17.2m 117㎡ | 緑地公園（石崎川ふれあい公園） |  | 18 | 117 | ㎡ | 公園緑地等 |  | 免除 | [14 empty] | 免除 |  |  | ○ | ○
502 | 知福川 | 知福川 | 宮崎市曽山寺地先 |  | 曽山寺第１護岸 補修工 | 根継工 L=59m | 護岸の洗堀防止対策 |  | 21 | 59 | ㎡ | 公共用樋管・樋門 | － | [15 empty] | 免除 |  |  | ○ | ○
503 | 大淀川 | 内の丸川 | 宮崎市大字糸原３５５８番地先 |  | 看板 |  | 河川浄化啓発用看板の設置 |  | 12 | 1.6 | ㎡ | その他工作物（桟橋等） | 108 | [15 empty] | 免除 |  |  | ○ | ○
504 | 石崎川 | 石崎川 | 宮崎市大字広原１３１４－７地先 |  | 看板 | 看板（アルミ複合板） L:900 W:600 支柱□50*50 H:2300 | 河川浄化啓発用看板の設置 |  | 12 | 0.27 | ㎡ | その他工作物（桟橋等） | 108 | [15 empty] | 免除 |  |  | ○ | ○
505 | 石崎川 | 石崎川 | 宮崎市佐土原町下那珂６３３８番地 |  | 看板 | 看板（アルミ複合板） L:900 W:600 支柱□50*50 H:2300 | 河川浄化啓発用看板の設置 |  | 12 | 0.27 | ㎡ | その他工作物（桟橋等） | 108 | [15 empty] | 免除 |  |  | ○ | ○
507 | 大淀川 | 古城川 | 宮崎市古城町１４２０番地先 | 宮崎市古城町６１０１番地先 | 下水道管 | 配管用炭素鋼管（鞘管）φ250mm L=3.9m 配管用ステンレス鋼管φ150mm L=30.1m | 公共下水道事業に伴う圧送管の橋梁添架 |  | 20 | 34 | ｍ | 公共用下水道管 | － | [15 empty] | 免除 |  |  | ○ | ○
508 | 大淀川 | 古城川 | 宮崎市古城町３００４番地先 | 宮崎市古城町２９２１番地先 | 下水道管 | 配管用炭素鋼管（鞘管）φ250mm L=3.4m 配管用ステンレス鋼管φ80mm L=11.9m | 公共下水道事業に伴う圧送管の橋梁添架 |  | 20 | 15.3 | ｍ | 公共用下水道管 | － | [15 empty] | 免除 |  |  | ○ | ○
509 | 清武川 | 清武川 | 宮崎市大字熊野字木崎１０２８３、１０３２１、１０３２８地先 |  | 公共下水道雨水渠 | 現場打鉄筋ｺﾝｸﾘｰﾄ側溝 内寸W950*Ｈ1150 L=18.50m､W950*Ｈ1350 L=40.80m 自由勾配側溝 内寸 W1000*Ｈ1000 L=33.90m | 公共下水道事業に伴う雨水準幹線補修 |  | 25 | 217.2 | ㎡ | その他公共用工作物 | － | [15 empty] | 免除 |  |  | ○ | ○
510 | 清武川 | 清武川 | 宮崎市田野町乙１０４６３－１７地先 |  | プレストレストコンクリート道路橋 | ２径間連続ＰＣＴ型ラーメン橋 | 県営ふるさと農道緊急整備事業さぎせ原地区橋梁上部工事 |  | 24 | 393.3 | ㎡ | 公道橋梁 | － | [15 empty] | 免除 |  |  | ○ | ○
511 | 一ツ瀬川 | 追手川 | 宮崎市佐土原町上田島 |  | 本柱1 支線1 |  | 電気事業 |  | 1 | 2 | 本 | 電柱（支線、支柱等） | 682 | [15 empty] | 1364 |  |  | ○ | ○
513 | 大淀川 | 大谷川 | 宮崎市大字細江2263-2番地先 | 宮崎市大字細江3395-1番地先 | 上水道配水管 | ステンレス綱管φ75mm(φ80A) L=20.0m 耐衝撃性塩化ビニール管 φ75mm L=3.1m | 上水道配水管橋梁添架 |  | 19 | 23.1 | ｍ | 公共用上水道管 | － | [15 empty] | 免除 |  |  | ○ | ○
514 | 清武川 | 水無川 | 宮崎市清武町今泉丙２６１４－１先（水無橋付近） |  | 九電柱への光ケーブル共架 | 光ケーブル L＝94.5m | ケーブルテレビのための光ケーブル布設 |  | 3 | 94.5 | ｍ | 管、ｹｰﾌﾞﾙ（50㎝未満) | － | 免除 | [14 empty] | 免除 |  |  | ○ | ○
515 | 一ツ瀬川 | 追手川 | 宮崎市佐土原町（堤橋） |  | 九電、ＮＴＴ柱への光ケーブル共架 | 光ケーブル L＝44.0m | ケーブルテレビのための光ケーブル布設 |  | 3 | 44 | ｍ | 管、ｹｰﾌﾞﾙ（50㎝未満) | － | 免除 | [14 empty] | 免除 |  |  | ○ | ○
515 | 一ツ瀬川 | 下村川 | 宮崎市佐土原町（下村橋） | 宮崎市佐土原町（夜泣橋） | 九電、ＮＴＴ柱への光ケーブル共架 | 光ケーブル L＝74.3m（下村橋） Ｌ＝66.6m（（夜泣橋） | ケーブルテレビのための光ケーブル布設 |  | 3 | 140.9 | ｍ | 管、ｹｰﾌﾞﾙ（50㎝未満) | － | 免除 | [14 empty] | 免除 |  |  | ○ | ○
515 | 一ツ瀬川 | 亀田川 | 宮崎市佐土原町（津倉橋） |  | 九電、ＮＴＴ柱への光ケーブル共架 | 光ケーブル L＝22.90m | ケーブルテレビのための光ケーブル布設 |  | 3 | 22.9 | ｍ | 管、ｹｰﾌﾞﾙ（50㎝未満) | － | 免除 | [14 empty] | 免除 |  |  | ○ | ○
515 | 一ツ瀬川 | 石崎川 | 宮崎市佐土原町(新宮地区営農研修センター前） |  | 九電、ＮＴＴ柱への光ケーブル共架 | 光ケーブル L＝56.1m | ケーブルテレビのための光ケーブル布設 |  | 3 | 56.1 | ｍ | 管、ｹｰﾌﾞﾙ（50㎝未満) | － | 免除 | [14 empty] | 免除 |  |  | ○ | ○
516 | 大淀川 | 古城川 | 宮崎市大字古城字後藤寺迫６４０９－１地先 |  | プレストレスコンクリート道路橋 | ５径間連結ＰＣコンポ桁橋 | 国道改築事業（国道２６９号加納バイパス） |  | 24 | 889 | ㎡ | 公道橋梁 | － | [15 empty] | 免除 |  |  | ○ | ○
517 | 大淀川 | 新別府川 | 宮崎市花ヶ島町柳ノ丸５１９番地１地先 |  | 宮崎市道（花ヶ島柳ノ丸線） | アスファルト舗装、側溝、ガードレール | 宮崎市道（花ヶ島柳ノ丸線） |  | 22 | 446 | ㎡ | 堤防兼用道路 | － | [15 empty] | 免除 |  |  | ○ | ○
518 | 大淀川 | 西田川 | 宮崎市花ヶ島字入道２１９７番地先から | 宮崎市花ヶ島町入道２１９２番地３地先まで | 宮崎市道（花ヶ島入道４号線） | アスファルト舗装、側溝、ガードレール | 宮崎市道（花ヶ島入道４号線） |  | 22 | 594 | ㎡ | 堤防兼用道路 | － | [15 empty] | 免除 |  |  | ○ | ○
519 | 清武川 | 丸目川 | 宮崎市清武町今泉乙２８２８－２地先 | 宮崎市清武町今泉丙１５３０－１地先 | 可動堰（農業用水取水施設） | 鋼製転倒式ゲート 純径間L=5.7m 扉高H=0.5m | 大戸野清武線橋梁（御崎上橋）架替工事に伴う堰の移設 |  | 25 | 103.47 | ㎡ | その他公共用工作物 | － | [15 empty] | 免除 |  |  | ○ | ○
521 | 加江田川 | 加江田川 | 宮崎市大字鏡洲一反田１２５３番地１地先から | 宮崎市大字鏡洲一反田１２９４番地１地先まで | 宮崎市道（鏡洲一反田線） | アスファルト舗装、側溝、ガードレール | 宮崎市道（鏡洲一反田線） |  | 22 | 778 | ㎡ | 堤防兼用道路 | － | [15 empty] | 免除 |  |  | ○ | ○
522 | 清武川 | 山住川、井倉川、片井野川、別府田野川 | 山住橋、祇園橋、第１松坂橋、第２松坂橋 |  | 九電、ＮＴＴ柱へのケーブル共架 | メッセンジャー付きケーブル 山住橋：57m,祇園橋：78m,第1松坂橋：74m,第2松坂橋91m | 田野町地域イントラネット基盤施設整備 |  | 3 | 300 | ｍ | 管、ｹｰﾌﾞﾙ（50㎝未満) | 78 | [15 empty] | 免除 |  |  | ○ | ○
524 | 知福川 | 知福川 | （左岸）宮崎市大字加江田６１３２－３地先 | （右岸）宮崎市大字加江田６８８２－１地先 | 道路橋 | ポストテンション方式ＰＣ単純Ｔげた橋 | 市道曽山寺内山線道路改良（第２内山橋改築） |  | 24 | 351.35 | ㎡ | 公道橋梁 | － | [15 empty] | 免除 |  |  | ○ | ○
525 | 清武川 | 水無川 | 宮崎市清武町今泉字井手ノ口丙４６１－３地先 |  | 樋管 | ＨＰφ1000（コンクリート巻立て） | 県営畑地帯総合整備事業 |  | 21 | 44.15 | ㎡ | 公共用樋管・樋門 | － | [15 empty] | 免除 |  |  | ○ | ○
526 | 大淀川 | 小松川 | （上流）宮崎市大工２丁目３９番１地先 （下流）宮崎市鶴島３丁目１３９番１地先 | （上流）宮崎市大工２丁目２２番５地先 （下流）宮崎市松橋２丁目１７７番３地先 | 上水道配水管 | ステンレス綱管 φ100mm L=22.2m 耐衝撃性塩化ビニル管 φ100mm L=4.8m ステンレス綱管 φ100mm L=20.0mm 耐衝撃性塩化ビニル管 φ100mm L=5.0m | 上水道配水管橋梁添架 |  | 19 | 52 | ｍ | 公共用上水道管 | － | [15 empty] | 免除 |  |  | ○ | ○
528 | 一ツ瀬川 | 天神川 | 宮崎市佐土原町下田島字都甲路５０９５番１地先 |  | 樋管 | 樋管φ600mm ＨＰ管 Ｌ＝3.0m | 宮崎市上水道事業 |  | 21 | 3 | ㎡ | 公共樋管、樋門 | － | [15 empty] | 免除 |  |  | ○ | ○
528 | 清武川 | 元野川 | （右岸）宮崎市田野町甲１２９９０－６地先 | （左岸）宮崎市田野町甲１３０５３ー５地先 | 水管橋 | 圧力配管用炭素綱鋼管 φ200mm | 県営農地保全整備事業 |  | 25 | 5 | ㎡ | その他公共用工作物 | － | [15 empty] | 免除 |  |  | ○ | ○
529 | 清武川 | 蠣原川 | （右岸）宮崎市大字本郷南方字立和３９７番地先 | （左岸）宮崎市大字本郷南方４５６番地先 | 下水道本管 | 鋼管・鞘管用（φ350 L=12.0m） 塩ビ管（φ250 L=12.0m） | 公共下水道管布設 |  | 20 | 12 | ｍ | 公共用下水道管 | － | [15 empty] | 免除 |  |  | ○ | ○
530 | 石崎川 | 石崎川 | 宮崎市佐土原町東上那珂５６５７地先 |  | 有線テレビケーブル | 同軸１２Ｃケーブル L=85.5m | 有線テレビケーブルの架空横断 |  | 3 | 85.5 | ｍ | 管、ｹｰﾌﾞﾙ（50㎝未満) | － | 免除 | [14 empty] | 免除 |  |  | ○ | ○
531 | 大淀川 | 宮ノ下川 | （右岸）宮崎市大字生目字天下田２０９－１地先 | （左岸）宮崎市大字生目字妙見地４６９５－２９地先 | 宮ノ下橋（道路橋） | 上部工 L=19.6m W=10.5m 下部工 A1：H=4.5m A2：H=4.5m 基礎工 A1：φ1500 L=29.0m N=4本 A2：φ1500 L=22.0m～26.5m N=4本 | 県道生目浮田線道路改良工事に伴う宮ノ下橋架替え |  | 24 | 205.8 | ㎡ | 公道橋梁 | － | [15 empty] | 免除 |  |  | ○ | ○
533 | 一ツ瀬川 | 天神川 | （右岸）宮崎市佐土原町下田島字福島川原１４３６８－２ | （左岸）宮崎市佐土原町下田島字下伝宗２３５５－４ | 徳ヶ渕橋側道橋 | 上部工 L=42.0m W=4.5m 下部工 A1：H=2.9m A2：H=3.0m 基礎工 A1：φ400 L=18.0m N=12本 A2：φ400 L=22.0m N=8本 | 県道塩路佐土原線道路改良に伴う徳ヶ渕側道橋新設 |  | 24 | 189 | ㎡ | 公道橋梁 | － | [15 empty] | 免除 |  |  | ○ | ○
535 | 大淀川 | 宮ノ下川 | （右岸）宮崎市大字浮田５９２番４地先 | （左岸）宮崎市大字浮田５９３番１１地先 | 公共下水道圧送管 | SUSφ100 L=25.31m、VPφ100 L=12.99m | 公共下水道事業に伴う下水道圧送管の橋梁添架 |  | 20 | 38.3 | ｍ | 公共下水道管 | ー | 免除 | [14 empty] | 免除 |  |  | ○ | ○
539 | 石崎川 | 新名爪川 | 宮崎市大字新名爪 |  | 井水配管 | 47.0m | 井水配管 |  | 3 | 47 | ｍ | 管、ｹｰﾌﾞﾙ（50㎝未満) | 78 | [15 empty] | 3666 |  |  | ○ | ○
540 | 大淀川 | 新別府川 | 宮崎市吉村町南田甲１０２９番地２地先から | 宮崎市吉村町南田甲１０８１番地３地先 | 盛土・側溝・ボックスカルバート・集水枡・塩ビ管 | 盛土184㎡・UF側溝300:L=76m・PCボックスカルバート(1000*1000)L=2.0m・集水枡A1-4 2箇所・塩ビ管RPφ300 L=1.3m | 盛土工事および側溝布設替 |  | 25 | 344 | ㎡ | その他公共用工作物 | － | [15 empty] | 免除 |  |  | ○ | ○
541 | 清武川 | 元野川 | 宮崎市田野町字元野甲１２９１０番２地先 |  | 樋管 | 現場打ちコンクリート函渠 1000mm * 1000mm | 県営農地保全整備事業 元野地区の排水路工事に伴う樋管設置 |  | 21 | 14.06 | ㎡ | 公共用樋管・樋門 | － | [15 empty] | 免除 |  |  | ○ | ○
544 | 大淀川 | 新別府川 | （左岸）宮崎市南方町１１５５－５番地先 | （右岸）宮崎市池内町１３７２－１番地先 | 下水道圧送管および電線管 | 塩ビ管（φ300 L=18.1m）塩ビ管（VPφ100 L=15.3m） ステンレス管（φ100 L=22.8m）電線管（L=133.8m）プルＢＯＸ 2基 | 公共下水道事業 |  | 20 | 190 | ｍ | 公共用下水道管 | － | [15 empty] | 免除 |  |  | ○ | ○
549 | 大淀川 | 大谷川 | 宮崎市大字小松 |  | スクリーン及び巻き上げウィンチ | 5.92㎡ | 用水口改修 |  | 21 | 5.92 | ㎡ | 公共用樋管・樋門 | － | [15 empty] | 免除 |  |  | ○ | ○
550 | 大淀川 | 金竹川 | （右岸）宮崎市大字跡江字松橋３７８１－１地先 | （左岸）宮崎市大字跡江字無田ノ上地先２６９３－３地先 | 道路橋 | ＰＣポストテンション方式単純少主桁橋 | 宮崎西環状線の道路改良に伴う「高橋」架替 |  | 24 | 1053.2 | ㎡ | 公道橋梁 | － | [15 empty] | 免除 |  |  | ○ | ○
551 | 大淀川 | 八重川 | 宮崎市清武町加納地内（国道２６９号南加納橋） |  | 下水道管 | ステンレス綱管（SUS304 20S）φ150mm | 公共下水道事業 |  | 20 | 45.85 | ｍ | 公共用下水道管 | － | [15 empty] | 免除 |  |  | ○ | ○
555 | 清武川 | 片井野川 | 宮崎市田野町字畑田乙３５５２番地先 |  | プレストコンクリート道路橋 | ２直径間連結ＰＣコンポ桁橋 | 国道改築事業（国道２６９号梅谷バイパス）に伴う橋梁上下部工設置 |  | 24 | 1171.37 | ㎡ | 公道橋梁 | － | [15 empty] | 免除 |  |  | ○ | ○
557 | 石崎川 | 新名爪川 | （左岸）宮崎市大字新名爪字坂ノ下３６４３番地先 | （右岸）宮崎市大字新名爪字八幡田３５１８番地先 | 道路橋（ボックスカルバート） | ＲＣボックスカルバート4,200×2,400 砕石基礎 | 石田橋架け替え（河川改修までの暫定整備） |  | 24 | 40 | ㎡ | 公道橋梁 | － | [15 empty] | 免除 |  |  | ○ | ○
559 | 石崎川 | 住之江川 | （左岸）宮崎市大字広原３６８３－３６番地先 | （右岸）宮崎市大字島之内７４３８－２番地先 | 下水道管 | 鋼帯がい装ポリエチレン管（φ150 L=20.6m） 硬質塩ビ管（φ300 L=15.6m） | 公共下水道事業 |  | 20 | 36.2 | ｍ | 公共用下水道管 | － | [15 empty] | 免除 |  |  | ○ | ○
560 | 石崎川 | 下村川 | 宮崎市佐土原町東上那珂石塚 |  | 堰施設 | 堰・魚道132.7㎡ 取水樋門24.2㎡ 用水路320.2㎡ 上屋9.5㎡ 石碑1.6㎡ | 田への取水のため |  | 21 | 488.2 | ㎡ | 公共用樋管・樋門 | － | [15 empty] | 免除 |  |  | ○ | ○
562 | 大淀川 | 山崎川 | 宮崎市大字本郷北方字嶋田３１４２番１地先 |  | 看板 | 表示板 縦０．６ｍ × 横０．９ｍ 基礎深０．６ｍ 支柱 スチールφ50mm | 河川浄化啓発用看板の設置 |  | 12 | 0.27 | ㎡ | その他工作物（桟橋等） | 108 | [15 empty] | 免除 |  |  | ○ | ○
563 | 大淀川 | 瓜生野川 | （起点）宮崎市大字瓜生野字千代ヶ崎３３０３番２地先 | （終点）宮崎市大字瓜生野字千代ヶ崎３２３３番１地先 | 宮崎市道（千代ヶ崎７号線） | アスファルト舗装、側溝、ガードレール、樋管 | 宮崎市道（千代ヶ崎７号線） |  | 22 | 355 | ㎡ | 堤防兼用道路 | ー | 免除 | [14 empty] | 免除 |  |  | ○ | ○
564 | 大淀川 | 明久川 | 宮崎市大字吉野１７６地先 |  | スチール製看板 | 垂直投影面積0.06㎡ 表示面積1.6㎡ | 河川浄化啓発 |  | 12 | 0.06 | ㎡ | その他工作物（桟橋、せき、水門等） | 108 | 免除 | [14 empty] | 免除 |  |  | ○ | ○
565 | 大淀川 | 瓜生野川 | 宮崎市大字瓜生野２２６４－８地先 |  | スチール製看板 | 垂直投影面積0.06㎡ 表示面積1.6㎡ | 河川浄化啓発 |  | 12 | 0.06 | ㎡ | その他工作物（桟橋、せき、水門等） | 108 | 免除 | [14 empty] | 免除 |  |  | ○ | ○
568 | 大淀川 | 八重川 | 宮崎市清武町加納地内（宮崎北郷線 牧の札橋） |  | 下水道管（橋梁添架） | 下水道用ポリエチレン管 φ300mm | 公共下水道事業 |  | 20 | 38.8 | ｍ | 公共下水道管 | ー | 免除 | [14 empty] | 免除 |  |  | ○ | ○
571 | 大淀川 | 江田川 | 宮崎市新別府町字川新田地内 |  | 側溝・集水桝付替、排水管設置 | ＵＦ３００側溝・集水桝・ボックスカルバ－ト ２箇所 | 敷地内雨水排水 |  | 4 | 3.45 | ｍ | 管、ｹｰﾌﾞﾙ（50㎝以上) | 146 | 584 | [14 empty] | 584 |  |  | ○ | ○
573 | 大淀川 | 宮ノ下川 | （左岸）宮崎市大字生目４６９５番５７地先 | （右岸）宮崎市大字生目２０９番２地先 | 下水道管（橋梁添架） | ステンレス鋼管（φ100 L=23.3m） 鋼管・鞘管用(φ250 Ｌ＝5.8m) | 公共下水道事業 |  | 20 | 29.1 | ｍ | 公共下水道管 | ー | 免除 | [14 empty] | 免除 |  |  | ○ | ○
574 | 大淀川 | 八重川 | 宮崎市清武町加納地先（左岸）牧の札橋下流端～武士町橋上流端 |  | 植樹 | 高木類（ヤエザクラ） | 環境整備事業 |  | 25 | 23 | 本 | 植樹 | ー | 免除 | [14 empty] | 免除 |  |  | ○ |  | ○
575 | 内海川 | 内海川 | （左岸）宮崎市大字内海１１２４番地先 | （右岸）宮崎市大字内海３３５４番４地先 | 下水道管（橋梁添架） | 配管用ステンレス鋼管（φ100 L=123.4m） | 公共下水道事業 |  | 20 | 123.4 | ｍ | 公共下水道管 | ー | 免除 | [14 empty] | 免除 |  |  | ○ | ○
576 | 内海川 | 大丸川 | （左岸）宮崎市大字内海１２８６番２地先 | （右岸）宮崎市大字内海２１６８番３地先 | 下水道管（橋梁添架） | 配管用ステンレス鋼管（φ100 L=25.3m） | 公共下水道事業 |  | 20 | 25.3 | ｍ | 公共下水道管 | ー | 免除 | [14 empty] | 免除 |  |  | ○ | ○
579 | 石崎川 | 井上川 | 宮崎市佐土原町東上那珂２９４７－２地先 |  | 現場打ちコンクリ－ト・籠マット | A=76.80㎡ | 川上橋右岸橋台復旧 |  | 25 | 76.8 | ㎡ | その他公共用工作物 | ー | 免除 | [14 empty] | 免除 |  |  | ○ | ○
581 | 大淀川 | 西田川 | 宮崎市花ヶ島町字入道２１９７番地先 |  | 宮崎市道（花ヶ島入道４号線） | ガードレール設置 | 宮崎市道（花ヶ島入道４号線） |  | 22 | 2.7 | ㎡ | 堤防兼用道路 | ー | 免除 | [14 empty] | 免除 |  |  | ○ | ○
583 | 加江田川 | 加江田川 | （右岸）宮崎市大字鏡洲一反田１２５３番地１地先 | （右岸）宮崎市大字鏡洲一反田１２９４番地１地先 | 宮崎市道（鏡洲一反田線） | アスファルト舗装、ガードパイプ、側溝、集水桝 | 宮崎市道（鏡洲一反田線） |  | 22 | 778 | ㎡ | 堤防兼用道路 | ー | 免除 | [14 empty] | 免除 |  |  | ○ | ○
584 | 大淀川 | 小松川 | （左岸）宮崎市松橋２丁目１番１３地先（地蔵下橋） | （右岸）宮崎市鶴島１丁目７番１８地先 | 電気通信管路 | 電気通信管路 96mm 16.9m×3条 | 認定通信事業 |  | 3 | 50.7 | ｍ | 管、ｹｰﾌﾞﾙ（50㎝未満) | 78 | 3978 | [14 empty] | 3978 |  |  | ○ | ○
585 | 大淀川 | 小松川 | 宮崎市鶴島１丁目地先 |  | 上水道配水管（橋梁添架） | ステンレス綱管 φ150mm | 水道事業 |  | 19 | 11 | ｍ | 公共上水道管 | ー | 免除 | [14 empty] | 免除 |  |  | ○ | ○
586 | 大淀川 | 宮ノ下川 | （左岸）宮崎市大字生目４６７９番１地先 | （右岸）宮崎市大字生目２４５番４地先 | 下水道管（橋梁添架） | ステンレス鋼管（φ75 L=16.2m） 鋼管・鞘管用(φ250 Ｌ＝3.8m) | 公共下水道事業 |  | 20 | 20 | ｍ | 公共下水道管 | ー | 免除 | [14 empty] | 免除 |  |  | ○ | ○
590 | 大淀川 | 宮ノ下川 | 宮崎市大字生目 |  | 上水道配水管（橋梁添架） | ステンレス鋼管（φ75 L=28.8m（うちコンクリ－ト防護7.4ｍ）） | 水道事業 |  | 19 | 28.8 | ｍ | 公共上水道管 | ー | 免除 | [14 empty] | 免除 |  |  | ○ | ○
591 | 清武川 | 黒北川 | 宮崎市清武町船引字黒北地内 |  | 本柱1 支線2 | 鋼管柱 高耐食銅より線 | 認定電気通信事業 |  | 1 | 3 | 本 | 電柱（支柱、支線等） | 682 | 2046 | [14 empty] | 2046 |  |  | ○ | ○
595 | 石崎川 | 御手洗川 | （左岸）宮崎市大字塩路９４８番３地先 | （右岸）宮崎市大字塩路１３３０番２地先 | 下水道管（橋梁添架） | ステンレス管（φ80 L=21.8m） 塩ビ管(ＶＵφ200 Ｌ＝14.0m) 空気弁１基 | 公共下水道事業 |  | 20 | 35.8 | ｍ | 公共下水道管 | ー | 免除 | [14 empty] | 免除 |  |  | ○ | ○
597 | 大淀川 | 古城川 | 宮崎市古城町 |  | 水管橋 | 用水管ＳＵＳ（φ 350 Ｌ＝22.3ｍ） | 農業用水管の設置 |  | 25 | 22.3 | ｍ | その他公共用工作物 | ー | 免除 | [14 empty] | 免除 |  |  | ○ | ○
602 | 大淀川 | 六田川 | 宮崎市大字冨吉 |  | 水管橋・排泥施設 | 水管橋・排泥施設 | 農業用水管の設置 |  | 25 | 141.87 | ㎡ | その他公共用工作物 | ー | 免除 | [14 empty] | 免除 |  |  | ○ | ○
603 | 大淀川 | 明久川 | 宮崎市大字堤内 |  | 水管橋・排泥施設 | 水管橋・排泥施設 | 農業用水管の設置 |  | 25 | 110.49 | ㎡ | その他公共用工作物 | ー | 免除 | [14 empty] | 免除 |  |  | ○ | ○
604 | 大淀川 | 新別府川 | 宮崎市池内町 |  | 水管橋・排泥施設 | 水管橋・排泥施設 | 農業用水管の設置 |  | 25 | 70.08 | ㎡ | その他公共用工作物 | ー | 免除 | [14 empty] | 免除 |  |  | ○ | ○
605 | 清武川 | 黒北川 | （左岸）宮崎市清武町船引３９３１番２地先 | （右岸）宮崎市大字細江５０３９番地先 | 水管橋 | かんがい用水管 鋼管トラス（φ 250 Ｌ＝44.6ｍ） | 農業用水管の設置 |  | 25 | 44.6 | ｍ | その他公共用工作物 | ー | 免除 | [14 empty] | 免除 |  |  | ○ | ○
606 | 清武川 | 岡川 | 宮崎市清武町今泉甲１７３７番５地先 |  | 水管橋 | かんがい用水管 フランジ補鋼形式（φ 350 Ｌ＝22.5ｍ） | 県営経営体育成基盤整備事業 中今泉地区 |  | 25 | 22.5 | ｍ | その他公共用工作物 | ー | 免除 | [14 empty] | 免除 |  |  | ○ | ○
611 | 大淀川 | 野崎川 | （左岸）宮崎市田野町乙８３０－２、８５２－１地先 | （右岸）宮崎市田野町乙８５２－１地先 | 水管橋（２箇所～２号・４号） | 農業用用水管 ２号（ダクタイル鋳鉄管（ＤＩＣＰ φ400 Ｌ＝9.7ｍ））・４号（硬質塩化ビニ－ル管（ＶＰ φ125 Ｌ＝7.5ｍ）） | 県営畑地帯総合整備事業 七野八重地区 |  | 25 | 9.7、7.5 | ｍ | その他公共用工作物 | ー | 免除 | [14 empty] | 免除 |  |  | ○ | ○
619 | 清武川 | 清武川 | 宮崎市田野町字天狗谷乙６０７２－１ |  | 道路橋 | A=780.38㎡ | （仮称）七野２号橋（国道２６９号）上下部工事 |  | 24 | 780.38 | ㎡ | 公道橋梁 | ー | 免除 | [14 empty] | 免除 |  |  | ○ | ○
620 | 大淀川 | 宮ノ下川 | （左岸）宮崎市大字生目字妙見寺４６９５番地先（宮ノ下橋） | （右岸）宮崎市大字生目字妙見寺２４５番地先 | 電気通信管路 | 硬質ビニール管φ98㎜ 25.6m×6条 | 認定通信事業 |  | 3 | 153.6 | ｍ | 管、ｹｰﾌﾞﾙ（50㎝未満) | 78 | 12012 | [14 empty] | 12012 |  |  | ○ | ○
623 | 大淀川 | 山内川 | （左岸）宮崎市大字本郷北方２２７２番１地先 | （右岸）宮崎市大字本郷北方３０７８番１７地先 | 側道橋 | A=56.76㎡ | 寄田側道橋架設工事 |  | 24 | 56.76 | ㎡ | 公道橋梁 | ー | 免除 | [14 empty] | 免除 |  |  | ○ | ○
624 | 石崎川 | 下村川 | 宮崎市佐土原町東上那珂東野久尾 |  | 支線柱1 支線1 | 支線柱１本、支線１本 | 電気事業 |  | 1 | 2 | 本 | 電柱（支柱、支線等） | 682 | 1364 | [14 empty] | 1364 |  |  | ○ | ○
628 | 大淀川 | 長溝川 | 宮崎市大字糸原地内 |  | 水管橋護岸整備 | A=61.35㎡ | 農業用水管の設置 |  | 25 | 61.35 | ㎡ | その他公共用工作物 | ー | 免除 | [14 empty] | 免除 |  |  | ○ | ○
631 | 加江田川 | 加江田川 | （右岸）宮崎市大字鏡洲字竹ノ内２８３－２、２７２－５地先 |  | 樋管 | A = 236.52㎡ 断面 1m×1m 排水量 1.203㎡ | 県道塩鶴木崎線改良工事に伴う樋管の付替 |  | 11 | 236.52 | ㎡ | その他仮設工作物 | 214 | 免除 | [14 empty] | 免除 |  |  | ○ | ○
632 | 清武川 | 山住川 | 宮崎市田野町字尾脇甲８７８１番地イ |  | 護岸工事 | A=71.0㎡ | 道路災害復旧工事に伴う護岸整備工事 |  | 11 | 71 | ㎡ | その他仮設工作物 | 214 | 免除 | [14 empty] | 免除 |  |  | ○ | ○
633 | 大淀川 | 宮ノ下川 | 宮崎市大字生目 |  | 上水道配水管（橋梁添架） | ステンレス綱管 φ100mm | 水道事業 |  | 19 | 28.1 | ｍ | 公共上水道管 | ー | 免除 | [14 empty] | 免除 |  |  | ○ | ○
634 | 加江田川 | 加江田川 | 宮崎市大字鏡州一反田１２５３－５～１２９４－１地先 |  | 宮崎市道（鏡州一反田線） | ガードレール、視線誘導標設置 | 宮崎市道（鏡州一反田線） |  | 22 | 15 | ㎡ | 堤防兼用道路 | ー | 免除 | [14 empty] | 免除 |  |  | ○ | ○
635 | 石崎川 | 下村川 | （右岸）宮崎市佐土原町東上那珂信成町１４８２７番地先（夜泣橋） | （左岸）宮崎市佐土原町東上那珂岩見堂１４３２０番地先 | 電気通信用管路 | 硬質ビニール管φ98㎜ 31.6m×９条 | 認定電気通信事業 |  | 3 | 284.4 | ｍ | 管、ｹｰﾌﾞﾙ（50㎝未満) | 78 | 22230 | [14 empty] | 22230 |  |  | ○ | ○
636 | 清武川 | 清武川 | （右岸）宮崎市田野町灰ケ野９８３９番地先（坂下橋） | （左岸）宮崎市田野町灰ケ野１２７６３番６地先 | 電気通信用管路 | 硬質ビニール管φ98㎜ 162.2m×４条 | 認定電気通信事業 |  | 3 | 648.8 | ｍ | 管、ｹｰﾌﾞﾙ（50㎝未満) | 78 | 50622 | [14 empty] | 50622 |  |  | ○ | ○
637 | 石崎川 | 石崎川 | 宮崎市佐土原町下那珂３６３７番地先 |  | 本柱1、電気通信地下管路 | 被覆装鋼管φ98㎜ 1.8m×２条 | 認定電気通信事業 |  | 1 | 1 | 本 | 電柱（支柱、支線等） | 682 | 682 |  | 3 | 3.6 | ｍ | 管、ｹｰﾌﾞﾙ（50㎝未満) | 78 | 312 | [7 empty] | 994 |  |  | ○ | ○
638 | 石崎川 | 石崎川 | 宮崎市大字島之内楠ケ別府 | 宮崎市佐土原町下那珂 | 本柱1 支線柱1 支線2 |  | 認定電気通信事業 |  | 1 | 4 | 本 | 電柱（支柱、支線等） | 682 | 2728 | [14 empty] | 2728 |  |  | ○ | ○
639 | 加江田川 | 鏡州川 | 宮崎市大字鏡州字丸野 |  | 支柱1 支線1 | コンクリート柱 高耐食銅より線 | 認定電気通信事業 |  | 1 | 2 | 本 | 電柱（支柱、支線等） | 682 | 1364 | [14 empty] | 1364 |  |  | ○ | ○
640 | 大淀川 | 山内川 | 宮崎市大字赤江（山内川調整池） |  | 本柱2 支線1 | 鋼管柱 | 認定電気通信事業 |  | 1 | 3 | 本 | 電柱（支柱、支線等） | 682 | 2046 | [14 empty] | 2046 |  |  | ○ | ○
642 | 清武川 | 大久保川 | （右岸）宮崎市清武町今泉２６２８番７地先（大久保橋） | （左岸）宮崎市清武町今泉６５０５番３地先 | 電気通信用管路橋梁添架 | φ98㎜ 36.6m×１条 | 認定電気通信事業 |  | 3 | 42.6 | ｍ | 管、ｹｰﾌﾞﾙ（50㎝未満) | 78 | 3354 | [14 empty] | 3354 |  |  | ○ | ○
643 | 石崎川 | 石崎川 | （右岸）宮崎市佐土原町下那珂３６３７番地先（石崎橋） | （左岸）宮崎市佐土原町下田島２０２８７番１地先 | 電気通信用管路橋梁添架 | φ98㎜ 91.5m×２条 | 認定電気通信事業 |  | 3 | 195 | ｍ | 管、ｹｰﾌﾞﾙ（50㎝未満) | 78 | 15210 | [14 empty] | 15210 |  |  | ○ | ○
644 | 内海川 | 内海川 | 宮崎市大字内海字中ノ切 |  | 支線1 | 支線 6.0mm*50.0m, | 電気事業 |  | 1 | 1 | 本 | 電柱（支柱、支線等） | 682 | 682 | [14 empty] | 682 |  |  | ○ | ○
645 | 清武川 | 片井野川 | （右岸）宮崎市田野町甲字高野河内１３５７８番地先 | （左岸）宮崎市田野町乙字上南原５２３０番地先 | 水管橋 | 鋼管φ1350㎜ パイプビーム形式 | 国営大淀川右岸土地改良事業 |  | 25 | 57.2 | ㎡ | その他公共用工作物 | ー | 免除 | [14 empty] | 免除 | [5 empty] | ○
646 | 清武川 | 元野川 | （右岸）宮崎市田野町甲字元野河内１２９９０番２地先 | （左岸）宮崎市田野町甲字元野河内１３０５３番３地先 | 水管橋 | 鋼管φ1350㎜ パイプビーム形式 | 国営大淀川右岸土地改良事業 |  | 25 | 10.665 | ㎡ | その他公共用工作物 | ー | 免除 | [14 empty] | 免除 | [5 empty] | ○
647 | 清武川 | 別府田野川 | （右岸）宮崎市田野町甲字下平甲１１１９８番２地先 | （左岸）宮崎市田野町甲字下平甲１１１９６番１地先 | 水管橋 | 鋼管φ1200㎜ 逆三角ワーレントラス形式 | 国営大淀川右岸土地改良事業 |  | 25 | 498 | ㎡ | その他公共用工作物 | ー | 免除 | [14 empty] | 免除 | [5 empty] | ○
648 | 清武川 | 井倉川 | （右岸）宮崎市田野町甲字倉谷８１５７番１地先 | （左岸）宮崎市田野町甲字倉谷８１７４番地先 | 水管橋 | 鋼管φ1200㎜ パイプビーム形式 | 国営大淀川右岸土地改良事業 |  | 25 | 63 | ㎡ | その他公共用工作物 | ー | 免除 | [14 empty] | 免除 | [5 empty] | ○
649 | 清武川 | 岡川 | （右岸）宮崎市田野町甲字瓜生野７２４５番１地先 | （左岸）宮崎市田野町甲字石久保下５５０５番１地先 | 水管橋 | 鋼管φ600㎜ パイプビーム形式 | 国営大淀川右岸土地改良事業 |  | 25 | 5 | ㎡ | その他公共用工作物 | ー | 免除 | [14 empty] | 免除 | [5 empty] | ○
650 | 清武川 | 水無川 | （右岸）宮崎市清武町今泉字田平乙６００番地先 | （左岸）宮崎市清武町今泉字田平乙２５９１番１地先 | 水管橋 | 鋼管φ500㎜ 逆三角ワーレントラス形式 | 国営大淀川右岸土地改良事業 |  | 25 | 117.24 | ㎡ | その他公共用工作物 | ー | 免除 | [14 empty] | 免除 | [5 empty] | ○
651 | 清武川 | 山住川 | （右岸）宮崎市田野町甲字札の元４４０４番地先 | （左岸）宮崎市田野町甲字札の元４３９０番地先 | 伏越し（サイホン）．排泥工．吐出口 | ダクタイル鋳鉄管φ1000㎜ 鉄筋コンクリート補強形式 | 国営大淀川右岸土地改良事業 |  | 25 | 64.6 | ㎡ | その他公共用工作物 | ー | 免除 | [14 empty] | 免除 | [5 empty] | ○
652 | 清武川 | 井倉川 | （右岸）宮崎市田野町甲字大手原１４６０番４、５地先 | （左岸）宮崎市田野町甲字大丸１３０５番２地先 | 伏越し（サイホン）．排泥工 | ダクタイル鋳鉄管φ1000㎜ 鉄筋コンクリート補強形式 | 国営大淀川右岸土地改良事業 |  | 25 | 116.49 | ㎡ | その他公共用工作物 | ー | 免除 | [14 empty] | 免除 | [5 empty] | ○
653 | 清武川 | 清武川 | （右岸）宮崎市田野町乙字坂ノ下９８３４番地先 | （左岸）宮崎市田野町乙字堀ノ下１２７６０番６地先 | 伏越し（サイホン）．水管橋．緊急放流工 | ダクタイル鋳鉄管φ600㎜鉄筋コンクリート補強形式、鋼管φ600㎜逆三角ワーレントラス形式、ダクタイル鋳鉄管φ200㎜ | 国営大淀川右岸土地改良事業 |  | 25 | 428.22 | ㎡ | その他公共用工作物 | ー | 免除 | [14 empty] | 免除 | [5 empty] | ○
654 | 清武川 | 黒北川 | （右岸）宮崎市田野町乙字鹿村野１３３１１番６地先 | （左岸）宮崎市大字細江字椎屋形４６５６番イ地先 | 水管橋 | 鋼管φ700㎜ パイプビーム形式 | 国営大淀川右岸土地改良事業 |  | 25 | 45 | ㎡ | その他公共用工作物 | ー | 免除 | [14 empty] | 免除 | [5 empty] | ○
655 | 清武川 | 井倉川 | （右岸）宮崎市田野町甲字空池甲７０１番１２地先 | （左岸）宮崎市田野町字下谷口甲１０９６番地先 | 水管橋 | 鋼管φ700㎜ 逆三角ワーレントラス形式 | 国営大淀川右岸土地改良事業 |  | 25 | 148.48 | ㎡ | その他公共用工作物 | ー | 免除 | [14 empty] | 免除 | [5 empty] | ○
656 | 清武川 | 大久保川 | （右岸）宮崎市清武町今泉字草萩田甲３８６８番地先 | （左岸）宮崎市清武町今泉字池ノ上甲４０７９番１地先 | 水管橋 | 鋼管φ450㎜ パイプビーム形式 | 国営大淀川右岸土地改良事業 |  | 25 | 23.1 | ㎡ | その他公共用工作物 | ー | 免除 | [14 empty] | 免除 | [5 empty] | ○
657 | 清武川 | 大久保川 | 宮崎市清武町今泉字沓掛上５１４４番地先 |  | 緊急放流工 |  | 国営大淀川右岸土地改良事業 |  | 25 | 2.92 | ㎡ | その他公共用工作物 | ー | 免除 | [14 empty] | 免除 | [5 empty] | ○
658 | 清武川 | 丸目川 | （右岸）宮崎市清武町今泉字御崎２７２１番１地先 | （左岸）宮崎市清武町今泉字三つ杭２１３８番地先 | 水管橋 | 鋼管φ600㎜ パイプビーム形式 | 国営大淀川右岸土地改良事業 |  | 25 | 6.44 | ㎡ | その他公共用工作物 | ー | 免除 | [14 empty] | 免除 | [5 empty] | ○
659 | 清武川 | 丸目川 | （右岸）宮崎市清武町今泉字御崎２７２１番１地先 | （左岸）宮崎市清武町今泉字三つ杭２１３８番地先 | 排泥工 | 吐出口、ヒューム管φ500㎜ | 国営大淀川右岸土地改良事業 |  | 25 | 0.96 | ㎡ | その他公共用工作物 | ー | 免除 | [14 empty] | 免除 | [5 empty] | ○
660 | 清武川 | 丸目川 | （右岸）宮崎市清武町今泉字柳ヶ谷１９０４番１地先 | （左岸）宮崎市清武町今泉字柳ヶ谷１９０４番１地先 | 水管橋 | 鋼管φ600㎜ パイプビーム形式（農道橋直接添架） | 国営大淀川右岸土地改良事業 |  | 25 | 20.29 | ㎡ | その他公共用工作物 | ー | 免除 | [14 empty] | 免除 | [5 empty] | ○
661 | 清武川 | 丸目川 | （右岸）宮崎市清武町今泉字柳ヶ谷１７９１番１０地先 | （左岸）宮崎市清武町今泉字柳ヶ谷１８３３番地先 | 水管橋 | 鋼管φ600㎜ パイプビーム形式（農道橋直接添架） | 国営大淀川右岸土地改良事業 |  | 25 | 13.82 | ㎡ | その他公共用工作物 | ー | 免除 | [14 empty] | 免除 | [5 empty] | ○
662 | 清武川 | 松山川 | （右岸）宮崎市田野町大字八重１６７０番１４０地先 | （左岸）宮崎市田野町大字八重１５６７番１２地先 | 水管橋、護岸 | 鋼管φ500㎜逆三角ワーレントラス形式、張ブロック | 国営大淀川右岸土地改良事業 |  | 25 | 283.64 | ㎡ | その他公共用工作物 | ー | 免除 | [14 empty] | 免除 | [5 empty] | ○
663 | 清武川 | 片井野川 | 宮崎市田野町乙字上南原５２３０番地先 |  | 放流工 | 鉄筋コンクリート、護岸工 | 国営大淀川右岸土地改良事業 |  | 25 | 55 | ㎡ | その他公共用工作物 | ー | 免除 | [14 empty] | 免除 | [5 empty] | ○
664 | 清武川 | 水無川 | 宮崎市清武町今泉松叶乙３９５番２地先 |  | 排泥工 |  | 国営大淀川右岸土地改良事業 |  | 25 | 9.93 | ㎡ | その他公共用工作物 | ー | 免除 | [14 empty] | 免除 | [5 empty] | ○
665 | 清武川 | 井倉川 | 宮崎市田野町字倉谷甲８１３９番地先 |  | 分水工 |  | 国営大淀川右岸土地改良事業 |  | 25 | 14.23 | ㎡ | その他公共用工作物 | ー | 免除 | [14 empty] | 免除 | [5 empty] | ○
666 | 清武川 | 水無川 | 宮崎市清武町今泉松叶乙２５８８番地先 |  | 分水工 |  | 国営大淀川右岸土地改良事業 |  | 25 | 45.12 | ㎡ | その他公共用工作物 | ー | 免除 | [14 empty] | 免除 | [5 empty] | ○
667 | 清武川 | 水無川 | 宮崎市清武町今泉乙５９３番地先 |  | 角上ファ－ムポンド余水吐管 |  | 国営大淀川右岸土地改良事業 |  | 25 | 3.2 | ㎡ | その他公共用工作物 | ー | 免除 | [14 empty] | 免除 | [5 empty] | ○
668 | 大淀川 | 大淀川 | 宮崎市大字跡江字下水流３８４番６地先(相生橋） | 宮崎市大字瓜生野字柏田１４８番３地先 | 通信ケーブル管路（橋梁添架） | 橋梁部φ75mm取付部φ82mm L=397m A=1，044.40㎡ | 電気事業 |  | 3 | 458.55 | ｍ | 管、ｹｰﾌﾞﾙ（50㎝未満) | 78 | 35802 | [14 empty] | 35802 |  |  | ○ | ○
669 | 大淀川 | 大淀川 | 宮崎市福島町１丁目４番地先（天満橋） | 宮崎市鶴島２丁目３０番地先 | 高圧ケーブル、通信ケーブル、遠制ケーブル（橋梁添架） | 高圧ｹｰﾌﾞﾙ6.6ｋV*3、遠制ｹｰﾌﾞﾙ0.9mm*5P、遠制ｹｰﾌﾞﾙ1.2mm*20P、通信ｹｰﾌﾞﾙSM-200C | 電気事業 |  | 3 | 2988 | ㎡ | 管、ｹｰﾌﾞﾙ（50㎝未満) | 78 | 233064 | [14 empty] | 233064 |  |  | ○ | ○
670 | 石崎川 | 新名爪川 | 宮崎市大字島之内字町ノ薗２７２８番２地先 |  | 流末排水側溝 | ＭＫ側溝 | 排水施設 |  | 3 | 0.3 | m | 管、ｹｰﾌﾞﾙ（50㎝未満) | 78 | 100 | [14 empty] | 100 |  |  | ○ | ○
671 | 加江田川 | 加江田川 | 宮崎市大字加江田 |  | 架空横断電線 | 口径 ８．５ｍｍ | 電気事業 |  | 3 | 108.9 | m | 管、ｹｰﾌﾞﾙ（50㎝未満) | － | 免除 | [14 empty] | 免除 |  |  | ○ | ○
672 | 大淀川 | 江田川 | 宮崎市新別府町字川新田地内 |  | 道路 | 路面舗装、縁石、地先境界ブロック | 歩道設置 |  | 5 | 10.6 | ㎡ | 橋梁 | 73 | 803 | [14 empty] | 免除 |  |  | ○ | ○
674 | 清武川 | 田上川 | 宮崎市大字熊野６４８１番地先 | 宮崎市大字熊野６４８０番地３地先 | 道路橋 | Ｌ=19.1m、Ｗ=16.8m | 橋梁 |  | 24 | 320.88 | ㎡ | 公道橋梁 | ー | 免除 | [14 empty] | 免除 |  |  | ○ | ○
675 | 大淀川 | 大谷川 | 宮崎市大字浮田字犬ノ馬場３１１１－１地先 |  | 給水管 | ﾌﾚｷｼﾌﾞﾙ管φ20mm外径27.8mmL=1.0m、ﾋﾞﾆｰﾙﾗｲﾆﾝｸﾞ鋼管φ20mm外径27.2mmL=2.6m | 給水管布設工事 |  | 3 | 3.6 | ｍ | 管、ｹｰﾌﾞﾙ（50㎝未満) | 78 | 免除 | [14 empty] | 免除 |  |  | ○ | ○
676 | 野島川 | 野島川 | 宮崎市大字内海５１４９－１番地先 | 宮崎市大字内海４９１４－１番地先 | 下水道管 | 配管用ステンレス鋼鋼管100A L=30.0m | 下水道管橋梁添架 |  | 3 | 30 | m | 管、ｹｰﾌﾞﾙ（50㎝未満) | 78 | 免除 | [14 empty] | 免除 |  |  | ○ | ○
678 | 石崎川 | 石崎川 | 宮崎市佐土原町下那珂字片瀬原３１５３－５地先から | 宮崎市佐土原町下那珂字片瀬原３０９４－３地先まで | アスファルト舗装 | 表層（アスファルト）５㎝、上層（粒調砕石）１０㎝ | 堤防兼用道路 |  | 22 | 1295 | ㎡ | アスファルト舗装 | ー | 免除 | [14 empty] | 免除 |  |  | ○ | ○
680 | 大淀川 | 新別府川 | 宮崎市吉村町南田甲１０５１番地１地先から | 宮崎市吉村町南田甲１０８１番地２地先まで | 盛土材、側溝布設替 | 盛土 ７２６㎡ ＵＦ側溝３００布設替Ｌ＝１９３ｍ | 土地区画整理事業に伴う盛土 |  | 25 | 715 | ㎡ | 盛土 |  | 免除 | [14 empty] | 免除 |  |  | ○ | ○
681 | 清武川 | 田上川 | 宮崎市大字熊野６４４９番地２地先 | 宮崎市大字熊野字下原５９５４番地地先 | 下水道管 | Ａ＝17.28㎡ 350Aステンレス鋼鋼管L=30.6m 80Aステンレス綱鋼管L=27.3m | 下水道管橋梁添架 |  | 3 | 57.9 | ｍ | 管、ｹｰﾌﾞﾙ（50㎝未満) | 78 | 免除 | [14 empty] | 免除 |  |  | ○ | ○
685 | 大淀川 | 八重川 | 宮崎市清武町加納字坂本甲１２５６－２ |  | 図根三角点 | コンクリート杭100mm*100mm*700mm | 地籍調査事業図根三角点設置 |  | 25 | 0.25 | ㎡ | その他公共用工作物 | ー | 免除 | [14 empty] | 免除 |  |  | ○ | ○
686 | 大淀川 | 生目川 | 宮崎市大字生目２９０－４番地先 | 宮崎市大字生目２４０２－３番地先 | 下水道管 | ステンレス鋼鋼管 φ75 L=21.5m | 下水道管橋梁添架 |  | 3 | 21.5 | ｍ | 管、ｹｰﾌﾞﾙ（50㎝未満) | 78 | 免除 | [14 empty] | 免除 |  |  | ○ | ○
687 | 大淀川 | 宮ノ下川 | 宮崎市大字生目字２４７４－２番地先（宮崎市大字生目２５３５－１番地先） | 宮崎市大字生目１２４７９ー１番地先 | 下水道管 塩ビマンホール９基、取付管５基 | ステンレス鋼鋼管 φ75 L=27.0m、塩ビ管φ150 L=152.塩ビマンホール N=9基、取付管φ100 N=5基 | 下水道管本管布設及び橋梁添架 |  | 3 | 179 | ｍ | 管、ｹｰﾌﾞﾙ（50㎝未満) | 78 | 免除 | [14 empty] | 免除 |  |  | ○ | ○
689 | 大淀川 | 大淀川 | 宮崎市大字金崎字久保畠１６６１－３地先 | 宮崎市大字大瀬町字地主前６８５番地先 | ケーブルテレビ線 | 光ファイバケーブルT4SZ-SM05-60-WB-MTE-SSD １条 外径13mm 高さ 23mm 延長243m | ケーブルテレビのためのケーブル上空横断 |  | 3 | 243 | ｍ | 管、ｹｰﾌﾞﾙ（50㎝未満) | － | 免除 | [14 empty] | 免除 |  |  | ○ | ○
693 | 石崎川 | 石崎川 | 宮崎市佐土原町下那珂字明神山 |  | 防潮護岸工 | 新設部H=4.67m W=0.6m L=32.5m既設部H=4.5m W=0.6m L=11.6m | 防潮護岸工 |  | 25 | 104.39 | ㎡ | その他公共用工作物 | ー | 免除 | [14 empty] | 免除 |  |  | ○ | ○
696 | 清武川 | 清武川 | 宮崎市田野町仮屋原１１１７８－３地先 |  | メッセンジャー付光ケーブル | 62m*0022m | 田野町地域イントラネット基盤施設改修 |  | 3 | 62 | ｍ | 管、ｹｰﾌﾞﾙ（50㎝未満) | 78 | 免除 | [14 empty] | 免除 |  |  | ○ | ○
699 | 清武川 | 田上川 | 宮崎市大字熊野６４４９番２地先 | 宮崎市大字熊野５９５４番地先 | 樋管 | 鉄筋コンクリート函体構造物 １号樋管A=23.895(断面1.0*1.0 L=7.73ｍ）、２号樋管A=27.074（断面1.0*1.0 L=9.60ｍ） | 一般県道学園木花台本郷北方線の道路改良に伴う樋管の改築工事 |  | 21 | 50.969 | ㎡ | 公共樋管、樋門、護岸施設等（排水管等を含む） | ー | 免除 | [14 empty] | 免除 |  |  | ○ | ○
700 | 大淀川 | 新別府川 | 宮崎市大島町字前田３２７番地先から | 宮崎市大島町字前田３９０番５地先から | 舗装、排水溝、集水桝、横断暗渠 | 表層５㎝、路盤１５㎝、排水溝３００ｍｍ、横断暗渠φ１０００ | 道路 |  | 25 | 1866.1 | ㎡ | 舗装、排水溝 |  | 免除 | [14 empty] | 免除 |  |  | ○ | ○
702 | 大淀川 | 野崎川 | 宮崎市田野町乙８３０－２他 |  | 鋼管 | L=11.4ｍφ300、L=14mφ100、φ80、L=23.9mφ125、φ100 | 七野・八重地区の農業用水管設置 |  | 3 | 49.3 | ｍ | 管、ｹｰﾌﾞﾙ（50㎝未満) | 78 | 免除 | [14 empty] | 免除 |  |  | ○ | ○
703 | 大淀川 | 山内川 | 宮崎市大字赤江５３６番地１ |  | 配水管 | 硬質塩化ビニル管φ75、60m、φ50、2m | 上下水道事業に伴う配水管の布設 |  | 3 | 67 | ｍ | 管、ｹｰﾌﾞﾙ（50㎝未満) | 78 | 免除 | [14 empty] | 免除 |  |  | ○ | ○
704 | 大淀川 | 古城川 | 宮崎市古城町 | （柱松橋） | 農業用水管 | DCIPφ２００ | 古城上地区基盤整備促進事業用水管橋梁添架 |  | 3 | 116.29 | ｍ | 管、ｹｰﾌﾞﾙ（50㎝未満) | － | 免除 | [14 empty] | 免除 |  |  | ○ | ○
706 | 大淀川 | 園田川 | 宮崎市大字恒久４３００番地先 |  | 電力線 | 600Vビニル絶縁多心電線φ9.2㎜ | 通学路防犯灯のための架空横断電線 |  | 3 | 10 | ｍ | 管、ｹｰﾌﾞﾙ（50㎝未満) | － | 免除 | [14 empty] | 免除 |  |  | ○ | ○
708 | 大淀川 | 園田川 | 宮崎市大字恒久字横町５０４９－１地先 | 宮崎市大字恒久字向小橋６９１９－８地先 | 橋梁 | 鋼製地覆（上流側１.0m下流側0.6m）橋長L=15.7m | 横町橋橋梁整備に伴う橋梁拡幅 |  | 24 | 99.1 | ㎡ | 公道橋梁 | ー | 免除 | [14 empty] | 免除 |  |  | ○ | ○
709 | 突浪川 | 突浪川 | 宮崎市大字折生迫字赤坂 |  | 排水構造物 | 重圧管、流路工、護床工 | 赤坂高架橋橋面排水に伴う排水構造物の設置 |  | 25 | 4.425 | ㎡ | その他公共用工作物 | ー | 免除 | [14 empty] | 免除 | [5 empty] | ○
711 | 大淀川 | 八重川 | 宮崎市大字恒久字立野４７７６番地地先 |  | 歩行者用通路 | 傾斜路（コンクリート舗装）10.65m、ステンレス製手すり5.7m×2 | 県営住宅進入路 |  | 25 | 9.42 | ㎡ | その他公共用工作物 | ー | 免除 | [14 empty] | 免除 |  |  | ○ | ○
717 | 内海川 | 内海川 | （右岸）宮崎市大字内海３４０１番５地先から同３４２９番１地先まで | （左岸）宮崎市大字内海１１０２地先から１１２９番１地先まで | 下水道管 | ポリエチレン管Φ100L94.0m、塩化ビニル管φ150L147.25m、マンホール10基 | 下水道管布設 |  | 3 | 241.25 | ｍ | 公共下水道管 | － | 免除 | [14 empty] | 免除 |  |  | ○ | ○
720 | 大淀川 | 内の丸川 |  | 宮崎市大字糸原字築瀬４１４地先 | 排水管 | φ６００ダブルプレスト管 | 特別養護老人ホームの排水管 |  | 4 | 1.65 | ｍ | 管、ｹｰﾌﾞﾙ（50㎝未満) | 146 | 292 | [14 empty] | 292 |  |  | ○ | ○
727 | 大淀川 | 小松川 | 宮崎市大工２丁目３９番地先 | 宮崎市大工２丁目３８番地先 | 上水道管 | ステンレス鋼鋼管（φ８0) L=１１m | 上下水道事業に伴う上水道配水管の添架 |  | 3 | 11 | ｍ | 管、ｹｰﾌﾞﾙ（50㎝未満) | 78 | 免除 | [14 empty] | 免除 |  |  | ○ | ○
728 | 大淀川 | 八重川 | 宮崎市大字恒久字辰喰２７８－１地先 |  | 看板 | 0.6m×0.88m スチールφ50mm | 河川浄化啓発用看板の設置 |  | 12 | 0.27 | ㎡ | その他工作物（桟橋、せき、水門等） | 108 | 免除 | [14 empty] | 免除 |  |  | ○ | ○
729 | 清武川 | 清武川 | 宮崎市清武町船引６３３－１０地先 |  | 木原井堰（頭首工） | 洪水吐・起伏式（鋼製）12.6M×２径間 土砂吐：起伏式（鋼製）6M×１径間 | 県営ため池等整備事業木原地区頭首工改修工事のため |  | 25 | 6668.11 | ㎡ | その他公共用工作物 | ー | 免除 | [14 empty] | 免除 |  |  | ○ | ○
730 | 清武川 | 久保川 | 宮崎市清武町木原 |  | 鋼管 | ダクタイル鋳鉄管 φ300 | 県営畑地帯総合整備事業南今泉地区の農業用水管の添架 |  | 3 | 8.2 | ｍ | 管、ｹｰﾌﾞﾙ（50㎝未満) | 78 | 免除 | [14 empty] | 免除 |  |  | ○ | ○
731 | 清武川 | 岡川 | 宮崎市清武町木原字桑畑地内（ふれあい橋下流） |  | ふとんかご | 24.0㎡ | 木原用水路岡川サイフォン部を補強するための護床工設置 |  | 21 | 24 | ㎡ | 公共樋管、樋門、護岸施設等（排水管等を含む） | ー | 免除 | [14 empty] | 免除 |  |  | ○ | ○
732 | 大淀川 | 大淀川 | 宮崎市鶴島３丁目２５２番２地先（高松橋） | 宮崎市大塚町流合５３１４番１（大淀川５ｋ９５０附近） | 電気通信管路（橋梁添架） | 光ケーブ ルL=520m,VP管75 L=467m、エフレックス80φL=49m特殊金物185個 面積120.35㎡ | 認定電気通信事業 |  | 3 | 120.35 | ｍ | 管、ｹｰﾌﾞﾙ（50㎝未満) | 78 | 9438 | [14 empty] | 9438 |  |  | ○ | ○
733 | 大淀川 | 大淀川 | （右岸）宮崎市城ヶ崎４丁目１３番地先 | （左岸）宮崎市高洲町２４４番１地先 | 赤江大橋 | L=604.0m、W=16.8m～19.8m | 都市計画道路吉村通線 |  | 24 | 14016.74 | ㎡ | 公道橋梁 | － | 免除 | [14 empty] | 免除 |  |  | ○ | ○
734 | 大淀川 | 大淀川 | 宮崎市下北方町井尻５３８３番８地先から同市上北方字川端２８番１地先まで | 大淀川左岸９ｋ６００～１０ｋ２００附近 | 園路、芝生広場 外 |  | 大淀川水辺の楽校 |  | 18 | 43506.97 | ㎡ | 公園緑地等 | － | 免除 | [14 empty] | 免除 |  |  | ○ | ○
735 | 大淀川 | 大淀川 | 宮崎市鶴島２丁目３１番１地先 | 同市福島１丁目４番１地先（４ｋ８５０附近） | 天満橋 | 上部工 ８径間連続ＰＣ変断面箱桁橋 橋長607,0m (河川区域内477,0m) 有効幅員25,8m | 一般国道269号天満橋 |  | 24 | 15795.37 | ㎡ | 天満橋 | － | 免除 | [14 empty] | 免除 |  |  | ○ | ○
736 | 大淀川 | 大淀川 | 宮崎市大橋３丁目７５番２地先（宮崎大橋） | 同市大塚町字祝子前１７４６番３地先（６ｋ５４５附近） | 電気通信線（橋梁添架） | 鋼管 φ75mm ５条 マンホール２か所 | 認定電気通信事業 |  | 3 | 2380 | ｍ | 管、ｹｰﾌﾞﾙ（50㎝未満) | 78 | 185640 | [14 empty] | 185640 |  |  | ○ | ○
737 | 清武川 | 水無川 | 宮崎市清武町今泉字平田乙 |  | 鋼管 | ダクタイル鋳鉄管 φ200 | 県営畑地帯総合整備事業（担い手支援型）南今泉地区の農業用水管の埋設 |  | 3 | 82 | ｍ | 管、ｹｰﾌﾞﾙ（50㎝未満) | 78 | 免除 | [14 empty] | 免除 |  |  | ○ | ○
738 | 大淀川 | 大淀川 | 宮崎市祇園４丁目４４番２地先（平和台大橋） | 宮崎市大字小松字上川原１０４１番６地先（８ｋ６００附近） | 高圧配電線ケーブル管路（橋梁添架） | 橋梁添架部 波付ポリエチレン管L=417m埋設部 強化可とう管42.5m 計459.5×４本 | 電気事業 |  | 3 | 1838 | m | 管、ｹｰﾌﾞﾙ（50㎝未満) | 78 | 143364 | [14 empty] | 143364 |  |  | ○ | ○
739 | 大淀川 | 大淀川 | 宮崎市大塚町字時宗１７３７番１から同町字六ツ合７２８番１まで | ６ｋ７０１～６ｋ９６５ | 下水道管 | 硬質塩化ビニル管φ200 263m 10本 塩ビマンホールφ450 | 下水道管埋設 |  | 3 | 2635 | ｍ | 管、ｹｰﾌﾞﾙ（50㎝未満) | 78 | 免除 | [14 empty] | 免除 |  |  | ○ | ○
740 | 大淀川 | 大淀川 | 宮崎市大字金崎字中別府２４７２番地先(本庄川右岸） |  | 金崎揚水機 |  | 金崎揚水機 | [6 empty] | 免除 | [14 empty] | 免除 |  |  | ○ | ○
743 | 加江田川 | 加江田川 | 宮崎市大字熊野 |  | 監視カメラ | 高さ3.3m | 不法投棄対策の監視カメラ設置 |  | 25 | 0.09 | ㎡ | その他公共用工作物 | ー | 免除 | [14 empty] | 免除 |  |  | ○ | ○
746 | 一ツ瀬川 | 追手川 | 宮崎市佐土原町上田島字古館（追手川排水機場内） |  | 本柱1 支線1 |  | 電気事業 |  | 1 | 2 | 本 | 電柱（支柱、支線等） | 682 | 1364 | [14 empty] | 1364 |  |  | ○ | ○
749 | 大淀川 | 瓜生野川 | 宮崎市大字瓜生野字長田（新橋左岸） |  | 量水標 | Ａ＝0.35㎡ | 住民の避難情報提供のため |  | 25 | 0.35 | ㎡ | その他公共用工作物 | － | 免除 | [14 empty] | 免除 |  |  | ○ | ○
750 | 大淀川 | 内の丸川 | 宮崎市大字糸原（西畑橋左岸） |  | 量水標 | Ａ＝0.46㎡ | 住民の避難情報提供のため |  | 25 | 0.46 | ㎡ | その他公共用工作物 | － | 免除 | [14 empty] | 免除 |  |  | ○ | ○
751 | 大淀川 | 明久川 | 宮崎市大字吉野（明久橋右岸） |  | 量水標 | Ａ＝0.35㎡ | 住民の避難情報提供のため |  | 25 | 0.35 | ㎡ | その他公共用工作物 | － | 免除 | [14 empty] | 免除 |  |  | ○ | ○
752 | 大淀川 | 天神川 | 宮崎市大字富吉（天神橋左岸） |  | 量水標 | Ａ＝1.32㎡ | 住民の避難情報提供のため |  | 25 | 1.32 | ㎡ | その他公共用工作物 | － | 免除 | [14 empty] | 免除 |  |  | ○ | ○
753 | 大淀川 | 金竹川 | 宮崎市大字跡江（まつ橋左岸） |  | 量水標 | Ａ＝0.44㎡ | 住民の避難情報提供のため |  | 25 | 0.44 | ㎡ | その他公共用工作物 | － | 免除 | [14 empty] | 免除 |  |  | ○ | ○
754 | 大淀川 | 水流川 | 宮崎市福島町下ノ町（黒橋左岸） |  | 量水標 | Ａ＝1.21㎡ | 住民の避難情報提供のため |  | 25 | 1.21 | ㎡ | その他公共用工作物 | － | 免除 | [14 empty] | 免除 |  |  | ○ | ○
755 | 大淀川 | 小松川 | 宮崎市祇園１丁目（分流水門左岸） |  | 量水標 | Ａ＝0.66㎡ | 住民の避難情報提供のため |  | 25 | 0.66 | ㎡ | その他公共用工作物 | － | 免除 | [14 empty] | 免除 |  |  | ○ | ○
756 | 大淀川 | 小松川 | 宮崎市大工２丁目（第２上水流橋左岸） |  | 量水標 | Ａ＝0.66㎡ | 住民の避難情報提供のため |  | 25 | 0.66 | ㎡ | その他公共用工作物 | － | 免除 | [14 empty] | 免除 |  |  | ○ | ○
757 | 大淀川 | 小松川 | 宮崎市松橋２丁目（上権代橋左岸） |  | 量水標 | Ａ＝0.66㎡ | 住民の避難情報提供のため |  | 25 | 0.66 | ㎡ | その他公共用工作物 | － | 免除 | [14 empty] | 免除 |  |  | ○ | ○
758 | 大淀川 | 水流川 | 宮崎市大塚町窪田３３６３番地（窪田２号橋右岸） |  | 量水標 | Ａ＝1.10㎡ | 住民の避難情報提供のため |  | 25 | 1.1 | ㎡ | その他公共用工作物 | － | 免除 | [14 empty] | 免除 |  |  | ○ | ○
759 | 知福川 | 知福川 | 宮崎市大字加江田（通山橋左岸） |  | 量水標 | Ａ＝0.88㎡ | 住民の避難情報提供のため |  | 25 | 0.88 | ㎡ | その他公共用工作物 | － | 免除 | [14 empty] | 免除 |  |  | ○ | ○
760 | 大淀川 | 大谷川 | 宮崎市大字浮田（五社宮橋） |  | 重量制限看板 | Ａ＝0.32㎡ | 市道橋の重量制限 |  | 25 | 0.32 | ㎡ | その他公共用工作物 | － | 免除 | [14 empty] | 免除 |  |  | ○ | ○
761 | 清武川 | 清武川 | 宮崎市清武町船引字瀬ノ口７６９５番地１地先 |  | 四等三角点 | Ａ＝0.42㎡ | 四等三角点の設置 |  | 25 | 0.42 | ㎡ | その他公共用工作物 | ー | 免除 | [14 empty] | 免除 | [5 empty] | ○
762 | 大淀川 | 山内川 | 宮崎市大字田吉１７５２番６外（山内川調整池内） |  | ラグビーゴールポスト、駐車場 | ラグビーゴールポスト４基、駐車場１箇所舗装面積569.91㎡ | 市民のスポーツ・レクレーション |  | 25 | 36066.88 | ㎡ | その他公共用工作物 | － | 免除 | [14 empty] | 免除 |  |  | ○ | ○
763 | 清武川 | 片井野川 | 宮崎市田野町字松坂（第一松坂橋橋脚） |  | 量水標 | A＝1.32㎡ | 住民の避難情報提供のため |  | 25 | 1.32 | ㎡ | その他公共用工作物 | － | 免除 | [14 empty] | 免除 |  |  | ○ | ○
764 | 清武川 | 清武川 | 宮崎市田野町字松坂（第二松坂橋橋脚） |  | 量水標 | A＝1.32㎡ | 住民の避難情報提供のため |  | 25 | 1.32 | ㎡ | その他公共用工作物 | － | 免除 | [14 empty] | 免除 |  |  | ○ | ○
766 | 小内海川 | 小内海川 | 宮崎市大字内海７３０７番地先 | 宮崎市大字内海６４６７番２地先 | 圧送管及び電線管 | 鋼管 φ75mm×１条 φ５０mm×３条 φ３０mm×２条 Ｌ＝１７．８ｍ | 公共下水道事業に伴う圧送管及び電線管の布設 |  | 3 | 8.18 | ㎡ | 管、ｹｰﾌﾞﾙ（50㎝未満) | ー | 免除 | [14 empty] | 免除 |  |  | ○ | ○
768 | 一ツ瀬川 | 追手川 | 宮崎市佐土原町上田島３９５７番１地先（欄干橋左岸） |  | 量水標 | A＝1.30㎡ | 住民の避難情報提供のため |  | 25 | 1.3 | ㎡ | その他公共用工作物 | － | 免除 | [14 empty] | 免除 |  |  | ○ | ○
769 | 大淀川 | 古城川 | 宮崎市古城町 |  | 用水管 | A＝12.66㎡ | 用水管の橋梁添架 |  | 3 | 12.66 | ㎡ | 管、ｹｰﾌﾞﾙ（50㎝未満) | 78 | 免除 | [14 empty] | 免除 |  |  | ○ | ○
770 | 一ツ瀬川 | 天神川 | 宮崎市佐土原町下田島７４７７番地先 |  | 排水路 |  | 県営経営体育成基盤整備事業（天神川地区） |  | 21 | 8.5 | ㎡ | その他公共用工作物 | － | 免除 | [14 empty] | 免除 |  |  | ○ | ○
772 | 石崎川 | 石崎川 | 宮崎市大字大瀬町字前田４４２２地先 | 宮崎市佐土原町西上那珂字山ノ口２１８４地先 | 橋梁・護岸工 | プレテンション方式単純中空床版桁橋L=15.7m、W=10.5m | 橋梁の架け替え |  | 24 | 159.22 | ㎡ | 公道橋梁 | ー | 免除 | [14 empty] | 免除 |  |  | ○ | ○
773 | 大淀川 | 八重川 | 宮崎市大字恒久字辰喰２７８－１地先 | 宮崎市大字恒久南３丁目２５９－３地先 | 上水道管 | ステンレス鋼鋼管（φ400mm) ダクタイル鋳鉄管（φ400mm) Ｌ=９３．２ｍ | 上下水道事業に伴う上水道配水管の添架 |  | 3 | 93.2 | ｍ | 管、ｹｰﾌﾞﾙ（50㎝未満) | 78 | 免除 | [14 empty] | 免除 |  |  | ○ | ○
774 | 大淀川 | 八重川 | 宮崎市大字田吉西前島１７４９番１地先（番所橋、第２番所橋及び側道橋） | 宮崎市大字赤江字飛江田１６１１番２地先 | 橋梁 | 番所橋及び側道橋L=78.1m 第２番所橋及び側道橋L=11m | 橋梁 |  | 24 | 1538.16 | ㎡ | 公道橋梁 | ー | 免除 | [14 empty] | 免除 |  |  | ○ | ○
775 | 大淀川 | 大淀川 | 宮崎市大字花見字向川原１１０番４地先 | 大淀川右岸１７ｋ１３９附近 | 導水管及び進入路 | 導水管（ダクタイル鋳鉄管φＤＣＩＰ150)L=48m | 穆佐地区簡易水道導水管布設及び進入路 |  | 19 | 48 | ｍ | 公共上水道管 | ー | 免除 | [14 empty] | 免除 |  |  | ○ | ○
778 | 大淀川 | 八重川 | 宮崎市大字田吉 | 宮崎市恒久４丁目 | 道路橋（西田橋） | 上部工 ポストテンション方式２経間連結ＰＣ少主桁橋 L=19.6m W=17.8m | 道路整備に伴う架替 |  | 5 | 1564.6 | ㎡ | 橋梁 | 73 | 免除 | [14 empty] | 免除 |  |  | ○ | ○
779 | 大淀川 | 新別府川 | 宮崎市吉村町南田甲１０８８番１地先から | 宮崎市吉村町南田甲１０９０番地１地先まで | 盛土材、側溝布設替 | 盛土 ４００㎡ ＵＦ側溝３００布設替Ｌ＝５６ｍ | 土地区画整理事業に伴う盛土 |  | 25 | 246 | ㎡ | 盛土 |  | 免除 | [14 empty] | 免除 |  |  | ○ | ○
783 | 大淀川 | 八重川 | 宮崎市大字恒久字辰喰２５６番１地先 |  | 通路 | 盛土 | 進入路 |  | 16 | 89.27 | ㎡ | 現形占用 | 39 | 3510 | [14 empty] | 3510 |  |  | ○
784 | 大淀川 | 古城川 | 宮崎市古城町 |  | 用水管 | Ｌ＝４１５．２ｍ | 用水管の埋設 |  | 3 | 415.2 | m | 管、ｹｰﾌﾞﾙ（50㎝未満) | 78 | 免除 | [14 empty] | 免除 |  |  | ○ | ○
786 | 大淀川 | 小松川 | 宮崎市祇園１丁目７９－２地先 |  | 樋管 | 樋管1000×1000 一式 | スポーツ広場（雨水調整広場）整備に伴う樋管設置 |  | 21 | 24.2 | ㎡ | 公共樋管、樋門、護岸施設等（排水管等を含む） | ー | 免除 | [14 empty] | 免除 |  |  | ○ | ○
788 | 大淀川 清武川 | 八重川 清武川、岡川 | 宮崎市清武町加納４丁目２７番地先他 |  | 街区三角点、街区多角点 | 街区三角点直径７５ｍｍの金属標３個、街区多角点直形５０ｍｍの金属標９個 | 街区三角点、街区多角点の設置 |  | 25 | 0.031 | ㎡ | その他公共用工作物 | ー | 免除 | [14 empty] | 免除 | [5 empty] | ○
789 | 清武川 | 水無川 | 宮崎市清武町今泉字平田乙 |  | 鋼管,減圧施設 | ダクタイル鋳鉄管 φ200 鉄筋コンリート造 | 県営畑地帯総合整備事業に係る農業用水管・減圧施設設置 |  | 3 | 22.8 | ㎡ | 管、ｹｰﾌﾞﾙ（50㎝未満) | 78 | 免除 | [14 empty] | 免除 |  |  | ○ | ○
790 | 石崎川 | 井上川 | 宮崎市佐土原町大字東上那珂２９４７－２地先 |  | 現場打コンクリート、カゴマット | 現場打コンクリート（L=8.0mW=1.0m)、カゴマット（2.0m×1.2m 14枚） | 橋台河床洗掘の復旧 |  | 24 | 41.6 | ㎡ | 公道橋梁 | ー | 免除 | [14 empty] | 免除 |  |  | ○ | ○
791 | 石崎川 | 御手洗川 | 宮崎市大字塩路下川２３３２ | 宮崎市大字島之内１０６０５－７ | 排水圧送管（橋梁添架） | 鋼管φ75 3.7m 管支持金具 | 排水圧送管の設置 |  | 3 | 3.7 | ｍ | 管、ｹｰﾌﾞﾙ（50㎝未満) | 78 | 312 | [14 empty] | 312 |  |  | ○ | ○
793 | 石崎川 | 井上川 | （右岸）宮崎市佐土原町東上那珂字西ケ堀３１５３番地先 | （左岸）宮崎市佐土原町東上那珂字伊倉２９４５番１地先 | 佐土原２－１号水管橋 | パイプビーム一端固定一端自由支持形式（鋼管、φ800㎜、支間長16.9m | 国営綾川二期土地改良事業（かんがい）幹線水路 |  | 25 | 12.46 | ㎡ | その他公共用工作物 | － | 免除 | [14 empty] | 免除 |  |  | ○ | ○
794 | 大淀川 | 八重川 | 宮崎市大字田吉西前島１７４９番１地先（番所橋） | 宮崎市大字赤江字飛江田下屋敷１６１１番地先（１K000付近） | 上水道配水管 | 鋼管（φ75mm),L=140m,占用面積22.34㎡添架部L=78m道路埋設部L=16m | 上水道配水管橋梁添架 |  | 19 | 22.34 | ｍ | 公共上水道管 | ー | 免除 | [14 empty] | 免除 |  |  | ○ | ○
803 | 石崎川 | 下村川 | 宮崎市佐土原町東上那珂１５７６８番地地先 |  | 集水桝、重圧管 | 集水桝、2基 重圧管 Ｌ＝１１．９５ｍ | 市道下村10号線道路改良工事に伴う流末排水路布設 |  | 25 | 3.07 | ㎡ | その他公共用工作物 | 136 | 免除 | [14 empty] | 免除 |  |  | ○ | ○
822 | 大淀川 | 山内川 | 宮崎市大字田吉１７５２－６他 |  | サクラ（ソメイヨシノ） | ３５本 | 市民のスポーツ・レクレーションのための公園施設整備 |  | 18 | 17.58 | ㎡ | 公園緑地等 | 39 | 免除 | [14 empty] | 免除 |  |  | ○ |  | ○
831 | 大淀川 | 八重川 | 宮崎市大字赤江１４２４番２地先 右岸 ０ｋ６５０ 附近 |  | 表示板、支柱、基礎 | ０．２６㎡ | 八重川河川浄化啓発用看板設置 |  | 25 | 0.26 | ㎡ | その他公共用工作物 |  | 免除 | [14 empty] | 免除 |  |  | ○ | ○
832 | 大淀川 | 大淀川 | 宮崎市下北方町字平ノ下５２０８番２地先 左岸 ９ｋ０００ 附近 |  | 排水樋管 | Ｂ＝１．５０ｍ Ｈ＝１．５０ｍ Ｌ＝３５．３０ｍ | 下北方排水樋管 |  | 21 | 1220.8 | ㎡ | 公共樋管、樋門、護岸施設等（排水管等を含む） |  | 免除 | [14 empty] | 免除 |  |  | ○ | ○
833 | 大淀川 | 八重川 | 宮崎市大字赤江１５０４番地６地先 右岸 ０ｋ６５０ 附近 |  | 下水道管 | φ200塩化ビニール管、φ300ヒューム管、マンホール | 下水道管布設 |  | 20 | 16.21 | ㎡ | 公共下水道管 |  | 免除 | [14 empty] | 免除 |  |  | ○ | ○
834 | 大淀川 | 大淀川 | 宮崎市大字富吉字瀬口５４０５番１地先 １５ｋ７００ 附近 | 宮崎市大字糸原字上薗３３８７番イ地先 １５ｋ７００ 附近 | 鋼４径間連続箱桁、橋台、橋脚、場所打ち杭 | ３，０３０．２９㎡ | 東九州自動車道延岡日南線大淀川橋 |  | 24 | 3030.29 | ㎡ | 公道橋梁 |  | 免除 | [14 empty] | 免除 |  |  | ○ | ○
836 | 大淀川 | 宮ノ下川 | 宮崎市大字生目字安ヶ迫２５２７番７地先 |  | 給水管 | ＰＰ管φ２7mm Ｌ＝３．２Ｍ ＧＰ管φ4０mm Ｌ＝３．２Ｍ | 給水管布設工事 |  | 19 | 3.2 | m | 公共上水道管 |  | 免除 | [14 empty] | 免除 |  |  | ○ | ○
838 | 大淀川 | 大淀川 | 宮崎市大字小松字下川原１３４２番２地先 | 宮崎市祗園１丁目４６番地先 左右岸 ７ｋ４００附近 | 電力線、架空地線 | 電力線（φ２８．５×６条）Ｌ＝４７５．０ｍ 架空地線（φ１２．６×１条）Ｌ＝４７５．０ｍ | 高圧送電線河川横過 |  | 4 | 4037.5 | ㎡ | 管、ｹｰﾌﾞﾙ（50㎝以上) |  | 免除 | [14 empty] | 免除 |  |  | ○ | ○
839 | 大淀川 | 新別府川 | 宮崎市吉村町南田甲１０５１番1地先から | 宮崎市吉村町南田甲１０５２番２地先まで | 盛土材、側溝布設替 | 盛土 ５１５㎥ ＵＦ側溝３００布設替L＝１３８ｍ | 土地区画整理事業に伴う盛土 |  | 25 | 391 | ㎡ | その他公共用工作物 |  | 免除 | [14 empty] | 免除 |  |  | ○ | ○
840 | 大淀川 | 八重川 | 宮崎市大字田吉字西前島１７４９番1 | 宮崎市大字赤江字飛江田１６１１番１地先 | 汚水幹線 管渠 | 本堤部 合成鋼管（φ１３５０） 河床部 ヒューム管（φ１３５０） Ｌ＝１７３．０３ｍ（占用長Ｌ＝１５４．９５ｍ） | 汚水幹線下水道管 （河底横過） |  | 20 | 691.23 | m | 公共下水道管 |  | 免除 | [14 empty] | 免除 |  |  | ○ | ○
845 | 清武川 | 水無川 | 宮崎市清武町今泉丙２５５９番１地先 |  | フェンス |  | 運動場、運転練習場、研修生用駐車場等 |  | 16 | 9747.42 | ㎡ | 現形占用 | － | 免除 | [14 empty] | 免除 |  |  | ○ | ○
846 | 大淀川 | 大淀川 | 宮崎市大塚町字時宗１７２６番地先から | 宮崎市大塚町祝子前１７９６番地先まで | 販路 | アスファルト簡易舗装 Ｗ＝2.00m Ｌ＝153.70m 転落防止柵 Ｌ＝98.00m 規制杭 １本 | 自転車歩行者用販路 |  | 25 | 384.04 | ㎡ | その他公共用工作物 |  | 免除 | [14 empty] | 免除 |  |  | ○ | ○
847 | 大淀川 | 大淀川 | 宮崎市松山町２丁目２４番地先から | 宮崎市橘通東１丁目１番地先まで | 橘公園 | 遠路：平板ブロック Ｌ＝700m Ｗ＝２．０ｍ ロンブル：１６ヶ所 ハンドボール：１２ヶ所 手すり：１ヶ所 階段１ヶ所 堤防証明 ３９ヶ所 遠路証明：４２ヶ所 張芝650.88㎡ | 橘公園 |  | 25 | 2265.81 | ㎡ | その他公共用工作物 |  | 免除 | [14 empty] | 免除 |  |  | ○ | ○
848 | 大淀川 | 大淀川 | 宮崎市谷川１丁目５７番地先 大淀川右岸 ４Ｋ４００附近 |  | 水防倉庫 | 建物面積 ３３．１２㎡ １棟 | 谷川水防倉庫 |  | 25 | 46.21 | ㎡ | その他公共用工作物 |  | 免除 | [14 empty] | 免除 |  |  | ○ | ○
849 | 大淀川 | 大淀川 | 宮崎市大淀川１丁目８番２号地先 | 宮崎市橘通西１丁目１番１号地先 | 配水管 | 鋼管φ300mm（上流側）橋梁添架分L=389.00m道路埋設分 L=11.90ｍ 鋼管φ450mm（下流側）橋梁添架分Ｌ＝389.00m道路埋設分Ｌ＝2.90m 支持金具Ｕボルト支持４３ヶ所ローラー支持３９ヶ所 | 配水管橋梁添架 |  | 19 | 1059.36 | ㎡ | 公共上水道管 |  | 免除 | [14 empty] | 免除 |  |  | ○ | ○
850 | 大淀川 | 大淀川 | 起点：宮崎市大字上北方字江ノ口１３７番２地先 | 終点：宮崎市大字瓜生野字柏田１４８番３地先 左岸 １０ｋ２２０～１０ｋ７５０ 附近 | 兼用道路 | アスファルト舗装 Ｌ＝547m Ｗ＝8.5m Ｔ＝150mm | 兼用道路（県道宮崎須木線） |  | 22 | 16509 | ㎡ | 堤防兼用道路 |  | 免除 | [14 empty] | 免除 |  |  | ○ | ○
858 | 大淀川 | 八重川 | 宮崎市大字赤江字飛江田１４２４番地先 大淀川水系八重川 右岸 ０ｋ６５０附近 |  | 排水溝、護岸、連節ブロック | 排水溝、護岸、連節ブロック | 排水溝 |  | 25 | 384.04 | ㎡ | その他公共用工作物 |  | 免除 | [14 empty] | 免除 |  |  | ○ | ○
859 | 大淀川 | 本庄川 | （右岸）宮崎市大字糸原２６０番６地先（柳瀬橋） | （左岸）宮崎市大字大瀬町２３１番２地先 ０ｋ０５０附近 | 電気通信線路（橋梁添架） | φ７５mm鋼管７条 L=378.52m | 認定電気通信事業 |  | 3 | 2649.64 | ｍ | 管、ｹｰﾌﾞﾙ（50㎝未満) | 78 | 206700 | [14 empty] | 206700 |  |  | ○ | ○
860 | 大淀川 | 大淀川 | 田吉地区外１０ヶ所 |  | ソフトボール場他 | （行為の許可）張芝、バンカー設置、樹木の植栽 | 大淀川市民緑地 |  | 25 | 834118.59 | ㎡ | その他公共用工作物 |  | 免除 | [14 empty] | 免除 |  |  | ○ | ○
861 | 大淀川 | 大淀川 | 宮崎市大工３丁目２９８番１地先から宮崎市大塚町祝子前１７５１番１地先まで 左右岸6k600附近 |  | 上水道配水管 | 橋梁添架部：ｽﾃﾝﾚｽ鋼鋼管φ250 L=410.6m 道路埋設部：左岸 ﾀﾞｸﾀｲﾙ鋳鉄管φ200 L=11.0m ﾀﾞｸﾀｲﾙ鋳鉄管φ250 L=25.0m 右岸 ﾀﾞｸﾀｲﾙ鋳鉄管φ200 L=24.0m ﾀﾞｸﾀｲﾙ鋳鉄管φ250 L=13.0m | 上水道配水管橋梁添架（宮崎大橋下り線） |  | 19 | 483.6 | ｍ | 公共上水道管 |  | 免除 | [14 empty] | 免除 |  |  | ○ | ○
862 | 大淀川 | 大淀川 | 宮崎市大字糸原字柳瀬２８０番地先 | 宮崎市大字有田字水流田３２０番地先 | 配水管 | 鋼管（φ250mm) Ｌ＝365.0m 鋳鉄管（φ＝２５０mm) Ｌ＝45.0m 橋梁添架部 Ｌ＝355.00m 道路埋設部 左岸Ｌ＝20.50m 右岸Ｌ＝34.50m | 配水管橋梁添加 (有田橋） |  | 19 | 410 | m | 公共上水道管 |  | 免除 | [14 empty] | 免除 |  |  | ○ | ○
863 | 大淀川 | 大淀川 | 宮崎市鶴島１丁目２番７から | 宮崎市大瀬町字下江２３２番１まで | 自転車道 | アスファルト簡易鋪装 外 | 綾・宮崎自転車道 |  | 25 | 253941.31 | ㎡ | 堤防兼用道路 |  | 免除 | [14 empty] | 免除 |  |  | ○ | ○
864 | 清武川 | 岡川 | 宮崎市田野町字瓜生野７２４０地先 | 宮崎市田野町字石久保下５５０６地先 | 九州縦貫自動車道宮崎線 船ヶ山橋 | 橋梁A=225.08㎡ | 橋梁横過（船ヶ山橋） |  | 5 | 225.08 | ㎡ | 橋梁 | 73 | 免除 | [14 empty] | 免除 |  |  | ○ | ○
865 | 清武川 | 井倉川 | 宮崎市田野町字白石１０５１６地先 | 宮崎市田野町字倉谷８１５７地先 | 九州縦貫自動車道宮崎線 井倉川橋 | 橋梁Ａ=529.39㎡ | 橋梁横過（井倉川橋） |  | 5 | 529.39 | ㎡ | 橋梁 | 73 | 免除 | [14 empty] | 免除 |  |  | ○ | ○
866 | 清武川 | 清武川 | 宮崎市田野町字下平甲１１１９６－３地先 | 宮崎市田野町字下平甲１１１９６－１地先 | 九州縦貫自動車道宮崎線 黒草橋 | 橋梁A=793.00㎡ | 橋梁横過（黒草橋） |  | 5 | 793 | ㎡ | 橋梁 | 73 | 免除 | [14 empty] | 免除 |  |  | ○ | ○
867 | 清武川 | 元野川 | 宮崎市田野町字本野河内甲１２９９０－２地先 | 宮崎市田野町字本野河内甲１３０５３－２地先 | 九州縦貫自動車道宮崎線 元野橋 | 橋梁A=261.00㎡ | 橋梁横過（元野橋） |  | 5 | 261 | ㎡ | 橋梁 | 73 | 免除 | [14 empty] | 免除 |  |  | ○ | ○
868 | 清武川 | 片井野川 | 宮崎市田野町字木場段甲１３６０５－２地先 | 宮崎市田野町字上塚原乙５２７５－５地先 | 九州縦貫自動車道宮崎線 片井野川橋 | 橋梁A=1,894.00㎡ | 橋梁横過（片井野川橋） |  | 5 | 1894 | ㎡ | 橋梁 | 73 | 免除 | [14 empty] | 免除 |  |  | ○ | ○
869 | 清武川 | 岡川 | 宮崎市清武町今泉鍬田２２８４地先 | 宮崎市清武町今泉字穴ヶ迫甲２３９７－６地先 | 九州縦貫自動車道宮崎線 岡川橋・Ｂ１ランプ橋・Ａランプ第１橋 | 橋梁A=164.74㎡、26.73㎡、178.16㎡ | 橋梁横過（岡川橋・Ｂ１ランプ橋・Ａランプ第１橋） |  | 5 | 369.63 | ㎡ | 橋梁 | 52 | 免除 | [14 empty] | 免除 |  |  | ○ | ○
870 | 大淀川 | 大淀川 | （右岸）宮崎市淀川１丁目８番３地先（橘橋） | （左岸）宮崎市橘通西１丁目１１番２地先 ３ｋ９００附近 | 電気通信線（橋梁添架） | φ75mm鋼管5条 L=398.86m、φ75mm硬質ﾋﾞﾆｰﾙ管10条 L=392.56m | 認定電気通信事業 |  | 3 | 5919.9 | ｍ | 管、ｹｰﾌﾞﾙ（50㎝未満) | 78 | 461760 | [14 empty] | 461760 |  |  | ○ | ○
871 | 大淀川 | 八重川 | （右岸起点）宮崎市大字田吉字下鶴９２０番地先 １ｋ４５１附近 | （右岸終点）宮崎市大字田吉字福島６１６９番１地先 ２ｋ２０９附近 | 用排水路 | 排水路：ﾌﾞﾛｯｸ積（3000×1500）L=326.56m、函渠部L=102.0m 用排水路：ｺﾝｸﾘｰﾄ三面張（600×500）L=235.6m | 下鶴用排水路 |  | 21 | 2552.37 | ㎡ | 公共樋管、樋門、護岸施設等（排水管等を含む） |  | 免除 | [14 empty] | 免除 |  |  | ○ | ○
872 | 大淀川 | 大淀川 | （右岸）宮崎市大字跡江字下水流３８４番１地先 １０ｋ７００附近 | （左岸）宮崎市大字瓜生野字柏田１４７番地先 | 配水管 | 橋梁添架部：溶接用鋼管φ250 Ｌ＝397.0ｍ 道路埋設部：φ250 Ｌ＝36.4ｍ 取付金具53箇所 | 配水管橋梁添架（相生橋） |  | 19 | 433.4 | ｍ | 公共上水道管 |  | 免除 | [14 empty] | 免除 |  |  | ○ | ○
874 | 石崎川 | 石崎川 | 宮崎市佐土原町東上那珂伊倉 |  | 本柱1 支線2 | コンクリート柱 高耐食銅より線 | 認定電気通信事業 |  | 1 | 3 | 本 | 電柱（支柱、支線等） | 682 | 2046 | [14 empty] | 2046 |  |  | ○ | ○
875 | 大淀川 | 大淀川 | 宮崎市城ヶ崎４丁目１３地先 | 宮崎市高洲町２４４番１地先 | 電力ケーブル用管路（橋梁添架） | 左岸 ＦＲＰ管φ150mm 外 27m 右岸 ＦＲＰ管φ150mm 外34.15m | 電気事業 |  | 3 | 61.15 | ｍ | 管、ｹｰﾌﾞﾙ（50㎝未満) | 78 | 4836 | [14 empty] | 4836 |  |  | ○ | ○
876 | 清武川 | 熊野川 | 宮崎市大字熊野 |  | 本柱1 支線1 |  | 電気事業 |  | 1 | 2 | 本 | 電柱（支柱、支線等） | 682 | 1364 | [14 empty] | 1364 |  |  | ○ | ○
876 | 清武川 | 楠原川 | 宮崎市田野町甲黒草 |  | 本柱1 |  | 電気事業 |  | 1 | 1 | 本 | 電柱（支柱、支線等） | 682 | 682 | [14 empty] | 682 |  |  | ○ | ○
876 | 加江田川 | 加江田川 | 宮崎市大字熊野 |  | 支線柱1 |  | 電気事業 |  | 1 | 1 | 本 | 電柱（支柱、支線等） | 682 | 682 | [14 empty] | 682 |  |  | ○ | ○
877 | 大淀川 | 大谷川 | （右岸）宮崎市小松台北町２８番８地先 | （左岸）宮崎市大字跡江２３６６地先 | ガス管 | ガス管φ100mmポリエチレン被覆鋼管 Ｌ＝６４ｍ、φ200mm鋼管（鞘管）Ｌ＝１０ｍ | ガス事業 |  | 3 | 74 | ｍ | 管、ｹｰﾌﾞﾙ（50㎝未満) | 78 | 5772 | [14 empty] | 5772 |  |  | ○ | ○
878 | 大淀川 | 宮ノ下川 | （右岸）宮崎市大字生目２５４８番２地先 | （左岸）宮崎市大字生目４０３５番２地先 | 給水管 | φ25mm 外形32.0mm 耐衝撃性硬質塩化ビニール管L=1.5m、外形37.8mmヒシパイプSP管L=16.4m、外形34.0mm水道用ポリエチレン二層管L=34.6m | 給水管布設工事 |  | 3 | 52.5 | ｍ | 管、ｹｰﾌﾞﾙ（50㎝未満) |  | 免除 | [14 empty] | 免除 |  |  | ○ | ○
879 | 石崎川 | 石崎川 | 宮崎市佐土原町下那珂３０９４番２地先 |  | 交通安全施設 | 道路反射鏡 径800シングル直柱、基礎コンクリート 幅0.8m、奥行0.8m、高さ0.6m | 交通安全施設設置のため |  | 1 | 1 | 本 | 電柱（支柱、支線等） |  | 免除 | [14 empty] | 免除 |  |  | ○ | ○
881 | 大淀川 | 小松川 | （右岸）宮崎市大橋３丁目１８１地先 | （左岸）宮崎市大橋２丁目１７０地先 | 給水管 | ステンレス鋼管φ150 外径165.2mm、L=10.59m | 給水管布設工事 |  | 3 | 10.59 | ｍ | 管、ｹｰﾌﾞﾙ（50㎝未満) |  | 免除 | [14 empty] | 免除 |  |  | ○ | ○
882 | 大淀川 | 新別府川 | （右岸起点）宮崎市花ヶ島町観音免７８２－２地先 | （右岸終点）宮崎市花ヶ島町観音免８８４－３地先 | 舗装、排水溝 | 車道舗装A=921㎡、自由勾配側溝（300×300～700）L=194m、落蓋側溝（250～300）L=35.5m | 市道三反田観音免線舗装新設工事のため |  | 22 | 1044.2 | ㎡ | 堤防兼用道路 | ー | 免除 | [14 empty] | 免除 |  |  | ○ | ○
884 | 大淀川 | 八重川 | （右岸）宮崎市大字恒久１７９６－１地先 |  | 下水道管 | 塩化ビニール管φ150～φ100mm L=21.7ｍ、塩ビマンホールN=１基 | 下水道管布設工事 |  | 3 | 21.7 | ｍ | 管、ｹｰﾌﾞﾙ（50㎝未満) |  | 免除 | [14 empty] | 免除 |  |  | ○ | ○
885 | 清武川 | 井倉川 | （右岸）宮崎市田野町字大丸甲１３４３－１地先 |  | 農業用水管 | ダクタイル鋳鉄管φ300～φ75mm L=694.0m | 農業用水管布設 |  | 3 | 694 | ｍ | 管、ｹｰﾌﾞﾙ（50㎝未満) |  | 免除 | [14 empty] | 免除 |  |  | ○ | ○
886 | 清武川 | 山住川 | （左岸）宮崎市田野町字屋敷下甲４６２６地先 |  | 農業用水管 | ダクタイル鋳鉄管φ150～φ100mm L=128.0m | 農業用水管布設 |  | 3 | 128 | ｍ | 管、ｹｰﾌﾞﾙ（50㎝未満) |  | 免除 | [14 empty] | 免除 |  |  | ○ | ○
888 | 大淀川 | 大谷川 | （左岸起点）宮崎市大字浮田３１３３番１０地先 | （左岸終点）宮崎市大字浮田３１０６番１地先 | 下水道管 | 塩化ビニール管φ150 L=190.9m | 下水道管布設工事 |  | 20 | 190.9 | ｍ | 公共下水道管 | ー | 免除 | [14 empty] | 免除 |  |  | ○ | ○
891 | 大淀川 | 小松川 | (上流側右岸)宮崎市大橋３丁目１地先 (左岸)宮崎市大橋２丁目３１－１地先 | (下流側右岸)宮崎市大工２丁目１７３地先 (左岸)宮崎市大工２丁目１６１－５地先 | 電線共同溝橋梁添架金物（管路含む） | 添架金物（管路含む） Ａ＝36.22㎡ | 電線共同溝の設置（一般国道１０号宮崎小橋） |  | 25 | 36.22 | ㎡ | その他公共用工作物 |  | 免除 | [14 empty] | 免除 | [5 empty] | ○
892 | 清武川 | 清武川、井倉川、岡川、山住川 | 宮崎市田野町乙１１０４４地先 他８箇所 |  | 有線テレビケーブル | 同軸１２Ｃケーブル（φ15.9mm） L=322.7m | ケーブルＴＶ線上空横断 |  | 3 | 322.7 | ｍ | 管、ｹｰﾌﾞﾙ（50㎝未満) | － | 免除 | [14 empty] | 免除 |  |  | ○ | ○
893 | 大淀川 | 大淀川 | 宮崎市大塚町１７９６－１番地先～７２８－１番地先右岸6ｋ500～6k950附近 |  | アスファルト舗装 | Ｌ＝４９０．００ｍ Ｗ＝４．０～１４．０ | 市道大塚東８号線 |  | 25 | 3887.2 | ㎡ | その他公共用工作物 |  | 免除 | [14 empty] | 免除 |  |  | ○ | ○
894 | 大淀川 | 八重川 |  | 宮崎市大字田吉字東前島２５００番１地先～大字恒久５丁目地先左岸0k189～2k312附近 | 排水路 | Ｌ＝２１１６．７４ｍ | 八重川左岸排水路 |  | 25 | 8887.04 | ㎡ | その他公共用工作物 |  | 免除 | [14 empty] | 免除 |  |  | ○ | ○
896 | 大淀川 | 大淀川 |  | 宮崎市大字瓜生野字竹原田１２２５－２地先～１５６０地先 左岸11k270～11k360附近 | 歩道 | 車道舗装A=2.0㎡ 歩道舗装Ａ＝225.0㎡ 縁石工Ｌ＝30.0ｍ 側溝工Ｌ＝30.0m 置換工Ｖ＝1.0㎡ 安定処理工Ａ＝2.0㎡ | 宮崎須木線歩道 |  | 25 | 440.74 | ㎡ | その他公共用工作物 |  | 免除 | [14 empty] | 免除 |  |  | ○ | ○
897 | 清武川、大淀川 | 清武川、岡川、水無川、八重川 | 宮崎市清武町船引１４３０－２地先 他４箇所 |  | 河川水位量水標 | アクリル樹脂塗装W1.0m×L3.0m Ａ＝15㎡ | 河川監視カメラ設置に伴う河川水位表示 |  | 25 | 15 | ㎡ | その他公共用工作物 |  | 免除 | [14 empty] | 免除 |  |  | ○ | ○
898 | 大淀川 | 瓜生野川 | （左岸）宮崎市大字瓜生野字長田２２８７番２６地先 |  | 測量標 | 測量標（四等三角点） 標示杭L=0.63m、N=１箇所、A=0.43㎡ | 測量標の設置 |  | 25 | 0.43 | ㎡ | その他公共用工作物 |  | 免除 | [14 empty] | 免除 | [5 empty] | ○
899 | 大淀川 | 八重川 | 宮崎市恒久６丁目１０５番地先から宮崎市大字田吉字下鶴９２０番１地先まで 左右岸1k830附近 |  | 上水道配水管 | 橋梁添架部：ｽﾃﾝﾚｽ鋼鋼管φ150 Ｌ＝60.6ｍ 道路埋設部：左岸 ﾀﾞｸﾀｲﾙ鋳鉄管φ150 Ｌ＝22.0ｍ 右岸 ﾀﾞｸﾀｲﾙ鋳鉄管φ150 L=23.7m | 上水道配水管橋梁添架（新下鶴橋） |  | 19 | 106.3 | ｍ | 公共上水道管 |  | 免除 | [14 empty] | 免除 |  |  | ○ | ○
900 | 大淀川 | 大淀川 | 宮崎市大字大瀬町字下江２４２番３地先 左岸12k892附近 |  | 四等三角点 | 四等三角点（ｺﾝｸﾘｰﾄ）１箇所 標示杭（ﾌﾟﾗｽﾁｯｸ）１箇所 | 四等三角点設置 |  | 25 | 0.42 | ㎡ | その他公共用工作物 |  | 免除 | [14 empty] | 免除 | [5 empty] | ○
902 | 一ッ瀬川、石崎川 | 天神川、新名爪川 | ①下田島７５９２－１②島之内字鞍掛８８５６－５③新名爪字麦田１４３０－２６地先 | ①下田島７５９３－２②島之内字井手下７２８６－２３③新名爪字麦田４８２－７地先 | 通信用光ファイバーケーブル（架空横断） | ①ケーブルφ22,4mm延長＝４４，０ｍ②ケーブルφ22,4mm延長＝37,0m③ケーブルφ22,4mm延長38,0m | 認定電気通信事業の用に供するため |  | 3 | 119 | ｍ | 管、ｹｰﾌﾞﾙ（50㎝未満) |  | 免除 | [14 empty] | 免除 |  |  | ○ | ○
903 | 加江田川 | 加江田川 | （右岸）宮崎市大字鏡洲２７２番２地先 | （左岸）宮崎市大字加江田６２３番３０地先 | 下水道管 | ステンレス鋼管φ75 L=77.6m 鋼管（STK400）φ200 L=24.0m | 下水道管布設工事 |  | 20 | 101.6 | ｍ | 公共下水道管 |  | 免除 | [14 empty] | 免除 |  |  | ○ | ○
905 | 清武川 | 清武川 | （右岸）宮崎市大字熊野字大丸４７１１番３地先 | （左岸）宮崎市大字熊野字広永江３４３３番３地先 | 水管橋 | 水管橋（上部工：１０径間、下部工：９箇所）L=238.0m W=2.6m | 清武川水管橋耐震補強工事 |  | 20 | 618.8 | ㎡ | 公共下水道管 | ー | 免除 | [14 empty] | 免除 |  |  | ○ | ○
906 | 清武川 | 清武川 | （右岸）宮崎市清武町船引１３９９番４２地先 | （左岸）宮崎市清武町船引７４６０番１地先 | 橋梁 | ポストテンション方式ＰＣ３径間連結Ｔ桁橋 L=120.7m | 橋梁新設工事（中州橋） |  | 24 | 120.7 | ｍ | 公道橋梁 | ー | 免除 | [14 empty] | 免除 |  |  | ○ | ○
907 | 大淀川 | 瓜生野川、六田川 | (瓜生野川左岸)宮崎市大字瓜生野字長田２２６４番４５地先 | （六田川右岸）宮崎市大字富吉字友尻９１２番２地先 | 水位観測用水位計及び無線機（鋼管柱） | 鋼管柱φ114.3mm L=8.0m N=2基、水位計センサーN=2基 | 水位計センサー及び無線機設置（新橋、亀後橋） |  | 25 | 4.5 | ㎡ | その他公共用工作物 |  | 免除 | [14 empty] | 免除 | [5 empty] | ○
908 | 大淀川 | 天神川 | （右岸）宮崎市大字富吉字中山寺２１４２番４地先 |  | 水位観測用水位計及び無線機（鋼管柱） | 鋼管柱φ114.3mm L=8.0m N=1基、水位計センサーN=1基 | 水位計センサー及び無線機設置（太田橋） |  | 25 | 2.25 | ㎡ | その他公共用工作物 |  | 免除 | [14 empty] | 免除 | [5 empty] | ○
909 | 大淀川 | 大淀川 | （右岸）宮崎市大字跡江字下エゴ３０７番３地先 11k000+85付近 | （左岸）宮崎市大字瓜生野字笠置１３４７番１２地先 11k000+97付近 | 橋梁 | 橋長L=412.3m（河川区域内L=410.6m） 幅員W=22.0m 上部工 ４径間連続PC変断面箱桁橋 下部工 逆Ｔ式橋台 ２基、壁式橋脚 ３基 | 宮崎西環状線 新相生橋橋梁新築 |  | 24 | 12041.4 | ㎡ | 公道橋梁 |  | 免除 | [14 empty] | 免除 |  |  | ○ | ○
910 | 一ツ瀬川 | 天神川 | （左岸）宮崎市佐土原町下田島５０２４番地先 |  | 泥吐管 | φ100mmﾀﾞｸﾀｲﾙ鋳鉄管 L=1.0m W=0.5m | 上水道泥吐管設置 |  | 19 | 1 | ｍ | 公共上水道管 |  | 免除 | [14 empty] | 免除 |  |  | ○ | ○
911 | 知福川 | 知福川 | 宮崎市青島１丁目１６番地 |  | 橋梁 | ケレン＋下塗、中塗、上塗（各1回）占用A=481.8㎡ 再塗装A=102.8㎡ | 知福橋 橋梁再塗装 |  | 24 | 481.8 | ㎡ | 公道橋梁 |  | 免除 | [14 empty] | 免除 |  |  | ○ | ○
912 | 清武川 | 清武川 | （左岸）宮崎市清武町船引７４６２番１地先 |  | 樋管施工 | 断面B1,000mmxH1,000mm 延長Ｌ＝27.72ｍ | 樋管設置工事 |  | 21 | 421.6 | ㎡ | 公共樋管、樋門、護岸施設等（排水管等を含む） |  | 免除 | [14 empty] | 免除 |  |  | ○ | ○
913 | 清武川 | 田上川 | （右岸）宮崎市清武町木原字火藪３９２３番地先 | （左岸）宮崎市清武町木原字田上３７０９番地先 | 農業用水管 | φ150mmﾀﾞｸﾀｲﾙ鋳鉄管 L=17.6m | 農業用水管布設 |  | 3 | 17.6 | ｍ | 管、ｹｰﾌﾞﾙ（50㎝未満) |  | 免除 | [14 empty] | 免除 |  |  | ○ | ○
914 | 大淀川 | 大淀川 | 宮崎市鶴島２丁目１１８番２地先から１１７番１地先まで 大淀川左岸5k200付近 |  | 排水管 | 硬質塩化ビニール管 φ=100ｍｍ | 排水管埋設 |  | 3 | 19.5 | ｍ | 管、ｹｰﾌﾞﾙ（50㎝未満) | 78 | 1560 | [14 empty] | 1560 |  |  | ○ | ○
920 | 大淀川 | 大淀川 | （左岸）宮崎市大字瓜生野字竹原田１５６０番２地先 11k300付近 |  | 本柱 支線 | 本柱２本、支線柱２本、支線３本 | 電気事業 |  | 1 | 7 | 本 | 電柱（支柱、支線等） | 682 | 4774 | [14 empty] | 4774 |  |  | ○ | ○
921 | 清武川 | 清武川 | （右岸）宮崎市清武町船引字下野原１１２５番地先 | （左岸）宮崎市清武町船引字小柳７８８１番地先 | 橋梁 | 鉄筋コンクリート巻立工（Ｐ１、Ｐ２、Ｐ３橋脚）A=3,618.6㎡ | 清武川橋耐震補強工事 |  | 24 | 3618.6 | ㎡ | 公道橋梁 | ー | 免除 | [14 empty] | 免除 |  |  | ○ | ○
922 | 大淀川 | 新別府川 | （右岸）宮崎市昭栄町１７１番２地先から | （右岸）宮崎市吉村町北浜田甲４３６６番２地先まで | 盛土材、側溝設置 | 盛土 717㎡ 自由勾配側溝及びMK側溝300設置L=437.2m | 土地区画整理事業に伴う盛土 |  | 22 | 717 | ㎡ | 堤防兼用道路 |  | 免除 | [14 empty] | 免除 |  |  | ○ | ○
923 | 清武川 | 田上川 | （右岸）宮崎市大字熊野６４１３番１地先 | （左岸）宮崎市大字熊野５９３１番地先 | 下水道管 | φ75mmステンレス管 L=27.2m | 下水道管布設 |  | 20 | 27.2 | ｍ | 公共下水道管 |  | 免除 | [14 empty] | 免除 |  |  | ○ | ○
925 | 石崎川 | 御手洗川 | （右岸）宮崎市大字塩路字下川２２９０番地先 | （左岸）宮崎市大字塩路字下川２２８９番地先 | 橋梁 | L=6.0m W=1.7m Ｈ鋼桁 | 進入路 |  | 5 | 10.2 | ㎡ | 橋梁 | 73 | 803 | [14 empty] | 803 |  |  | ○ | ○
929 | 大淀川 | 八重川 | 宮崎市恒久５－１０－１５～宮崎市田吉字西田９７８－４地先 左右岸2k400附近 |  | 高水護岸 | 高水護岸：張りﾌﾞﾛｯｸ 練積ｺﾝｸﾘｰﾄﾌﾞﾛｯｸ Ｌ型擁壁 A=289.5㎡ | 西田橋（市道中ノ又通線）架設に伴う高水護岸等 |  | 21 | 289.5 | ㎡ | 公共樋管、樋門、護岸施設等（排水管等を含む） |  | 免除 | [14 empty] | 免除 |  |  | ○ | ○
930 | 大淀川 | 本庄川 | 宮崎市大字大瀬町字瀬頭前５２４番１地先から大瀬町字地主原６８５番地先 左岸0k180～1ｋ110 |  | 金属鋲 | 金属鋲（鋲φ50mm、測量釘L=0.05m）１４箇所 | 地籍図根多角本点 |  | 25 | 0.027 | ㎡ | その他公共用工作物 |  | 免除 | [14 empty] | 免除 |  |  | ○ | ○
931 | 一ツ瀬川 | 追手川 | （左岸）宮崎市佐土原町大字上田島４７９６番２地先 |  | 採草地 | 牛飼料用の採草地 | 採草地 |  | 15 | 178 | ㎡ | 採草地 | 6.7 | [15 empty] | 1192 |  |  | ○
935 | 大淀川 | 新別府川 | （右岸）宮崎市村角町灰作１４３６番２５地先 |  | 防災倉庫 | プレハブ2.36m×1.0m | 防災倉庫設置 |  | 25 | 2.36 | ㎡ | その他公共用工作物 |  | 免除 | [14 empty] | 免除 |  |  | ○ | ○
936 | 大淀川 | 新別府川 | （左岸）宮崎市花ヶ島町柳ノ丸５１８番１地先（新別府川橋） |  | ガス管 | ガス管φ100mmポリエチレン管 Ｌ＝80.0ｍ | ガス事業 |  | 3 | 80 | ｍ | 管、ｹｰﾌﾞﾙ（50㎝未満) | 78 | 6240 | [14 empty] | 6240 |  |  | ○ | ○
938 | 大淀川 | 大淀川 | 宮崎市大字小松１３３９番１１地先から宮崎市大塚町鵜ノ島３８１番１地先まで 右岸7k350附近 |  | 下水道管、電線管、通気管、動力引込線、ｺﾝｸﾘｰﾄ柱 | 下水道管：硬質塩化ﾋﾞﾆﾙ管φ75L=17.6m 電線管：FEP管φ30 4本L=32.0m 通気管：耐衝撃性硬質ﾎﾟﾘ塩化ﾋﾞﾆﾙ管φ50 1本L=8.0m 動力引込線：1本L=1.5m ｺﾝｸﾘｰﾄ柱：1本 | 下水道管布設 |  | 20 | 59.1 | ｍ | 公共下水道管 |  | 免除 | [14 empty] | 免除 |  |  | ○ | ○
939 | 大淀川 | 八重川 | 宮崎市恒久６丁目１１番９地先から１１番１０地先まで 八重川左岸 1ｋ800附近 |  | アスファルト舗装 | Ｌ＝７５，２ｍ Ｗ＝４，５ｍ | 市道恒久東12号線アスファルト舗装 |  | 22 | 374.79 | ㎡ | 堤防兼用道路 |  | 免除 | [14 empty] | 免除 |  |  | ○ | ○
940 | 大淀川 | 大淀川 | 宮崎市鶴島２丁目１１８番２地先から１１７番１地先まで大淀川左岸5ｋ200附近 |  | ガス管（埋設） | 鋼管 φ40ｍｍ(外径φ52mm) Ｌ＝21,02m | ガス事業 |  | 3 | 21.02 | ｍ | 管、ｹｰﾌﾞﾙ（50㎝未満) | 78 | 1716 | [14 empty] | 1716 |  |  | ○ | ○
942 | 大淀川 | 大淀川 | 宮崎市大字瓜生野１３５番２地先 大淀川左岸 10k730附近 他7箇所 |  | 交通信号機柱、車両感知器、画像感知器他 | 交通信号柱8本、車両感知器4基、画像感知器3基、車両用灯器2灯、歩行者用灯器1灯他 | プロファイル信号制御モデル事業に伴う信号機等 |  | 25 | 11 | 本 | その他公共用工作物 |  | 免除 | [14 empty] | 免除 |  |  | ○ | ○
943 | 大淀川 | 大谷川外 | 宮崎市大字細江字平田 外３８箇所 |  | 特別高圧送電線 | 架空地線、架空電力線 | 電気事業 |  | 25 | 24646 | ｍ | その他公共用工作物 |  | 免除 | [14 empty] | 免除 |  |  | ○ | ○
946 | 大淀川 | 大淀川 | （右岸）宮崎市大字田吉６３００番３地先 | （左岸）宮崎市高洲町６５番１地先 1k295附近 | 橋梁 | L=792.2m（全長933.0m） W=10.0m 10径間 橋台2基 橋脚8基 | 一ツ葉大橋（一ツ葉有料道路） |  | 24 | 8706.18 | ㎡ | 公道橋梁 |  | 免除 | [14 empty] | 免除 |  |  | ○ | ○
947 | 大淀川 | 八重川 | （右岸）宮崎市大字赤江字飛江田５４５番３９地先 | （左岸）宮崎市大字田吉６２３８番１地先 1k350附近 | 橋梁 | L=134.0m（全長141.0m） W=7.25m 4径間 橋台2基 橋脚3基 | 下八重川橋（一ツ葉有料道路） |  | 24 | 1079.65 | ㎡ | 公道橋梁 |  | 免除 | [14 empty] | 免除 |  |  | ○ | ○
950 | 大淀川 | 大淀川 | 大字糸原字杣山２８０番１０地先から字簗瀬３７９番１地先まで 大淀川左岸13k209～13k533附近 |  | 宮崎市道柳瀬2号橋 | As舗装（L＝234,5m W＝2,1m～4，0ｍ） | 宮崎市道柳瀬2号橋 |  | 5 | 942.1 | ㎡ | 橋梁 |  | 免除 | [14 empty] | 免除 |  |  | ○ | ○
953 | 大淀川 | 大淀川 | 宮崎市鶴島２丁目２２番１地先から祇園３丁目２４７番地先まで 大淀川左岸4k600～8ｋ500附近 |  | 桜側帯 | ソメイヨシノ265本、ベンチ縁台69基、ヤマザクラ1本、便所１棟、階段28箇所、東屋２棟、照明灯57基、ハンドホール5基、花壇135箇所 他 | 大淀川桜側帯事業 |  | 25 | 56462.67 | ㎡ | その他公共用工作物 |  | 免除 | [14 empty] | 免除 |  |  | ○ | ○
955 | 大淀川 | 大谷川 | 宮崎市大塚町無量寺道下90番地１地先から | 小松台北町１番地１地先、１番地９地先、１番地１１地先、１番地１４地先まで | 防犯灯 | 防犯灯L=8m N=4本、中間ﾎﾟｰﾙL=8m N=2本 | 防犯灯の設置 |  | 1 | 6 | 本 | 電柱（支柱、支線等） |  | 免除 | [14 empty] | 免除 |  |  | ○ | ○
956 | 大淀川 | 山内川 | （右岸）宮崎市大字本郷北方３０７９番６地先 |  | 排水管 | 管路L=0.425m φ200mm | 排水管設置 |  | 3 | 0.425 | ｍ | 管、ｹｰﾌﾞﾙ（50㎝未満) | 78 | 100 | [14 empty] | 100 |  |  | ○ | ○
957 | 大淀川 | 大淀川 | （右岸）宮崎市大字跡江字下エゴ３０７番１地先 | （左岸）宮崎市大字瓜生野字笠置１４７２番１地先 左右岸11k100附近 | 電線 | 電力線（φ34.2×6条）L=492.0m 架空地線（φ12.6×1条）L=492.0m | 特別高圧送電線河川横過（南宮崎柏田線） |  | 3 | 3444 | ｍ | 管、ｹｰﾌﾞﾙ（50㎝未満) | 78 | 免除 | [14 empty] | 免除 |  |  | ○ | ○
958 | 一ツ瀬川 | 天神川 | （右岸）宮崎市佐土原町下田島７４１２番地先 | （左岸）宮崎市佐土原町下田島７４１３番１地先 | 送ガス管、送水管 | 送ガス管φ50mm SGP被覆管 L=7m、送水管φ125mm VP管 L=7m | ガス管等設置 |  | 3 | 14 | ｍ | 管、ｹｰﾌﾞﾙ（50㎝未満) | 78 | 1092 | [14 empty] | 1092 |  |  | ○ | ○
961 | 大淀川 | 八重川 | （右岸）宮崎市大字田吉字下鶴９２０番１地先 | （左岸）恒久６丁目１０５番地先 八重川 左右岸１ｋ８３０附近 | 下鶴橋 W=16.00m、L=60.60m | 上部工 ２径間連結少主ポストテンション桁 下部工 逆T式杭基礎橋台 ２基 張出式杭基礎橋脚 １基 照明灯 ２基 ガードレール １式 | 下鶴橋（一級市道田吉通線） |  | 5 | 2238.85 | ㎡ | 橋梁 | 73 | 免除 | [14 empty] | 免除 | 免除 |  | ○ | ○
962 | 大淀川 | 本庄川 | （右岸）宮崎市大字金崎字中別府２３８８番地先 右岸2k110～2k170付近 |  | 排水路 | コンクリート三面貼 L=39.0m | 金崎排水路 |  | 21 | 34.25 | ㎡ | 公共樋管、樋門、護岸施設等（排水管等を含む） | ー | 免除 | [14 empty] | 免除 |  |  | ○ | ○
963 | 大淀川 | 本庄川 | （右岸）宮崎市大字金崎１５１５番１地先 右岸0k300付近 |  | 排水樋管 | B3.50ｍ×H3.00ｍ L=34.40ｍ BOX鉄筋ｺﾝｸﾘｰﾄ | 糸原排水樋管（金崎排水機場） |  | 21 | 292 | ㎡ | 公共樋管、樋門、護岸施設等（排水管等を含む） | ー | 免除 | [14 empty] | 免除 |  |  | ○ | ○
964 | 大淀川 | 大淀川 | （右岸）宮崎市大淀１丁目12番地先～太田１丁目２８番１地先、淀川１丁目９番地先～淀川１丁目７２番地先 |  | フットライト、手摺、階段、ベンチ 外 |  | 大淀川右岸緑地帯 |  | 18 | 4787.91 | ㎡ | 公園緑地等 | 39 | 免除 | [14 empty] | 免除 |  |  | ○ | ○
965 | 大淀川 | 大淀川 | （右岸）宮崎市大字田吉字姥ケ島６３０４番８地先、大字田吉字東前島２４３０番１地先 |  | 屋外拡声子局 | 防災行政無線柱、屋外拡声機、空中線 | 屋外拡声子局２箇所 |  | 2 | 2 | 基 | 鉄塔 | 870 | 免除 | [14 empty] | 免除 |  |  | ○ | ○
966 | 大淀川 | 山内川 | 宮崎市大字本郷北方１９９１番４地先 他７箇所 |  | ４級基準点 | 真鍮製の金属標 ４級基準点 φ30mm H70mm N=8箇所 | 基準点設置 |  | 25 | 0.01 | ㎡ | その他公共用工作物 | － | [15 empty] | 免除 | [5 empty] | ○
967 | 大淀川 | 大谷川 | （右岸）宮崎市大字小松 |  | ポールコーン | 誘導標（高さ１ｍ×６本） | 市道通行車両の転落防止 |  | 25 | 2 | ㎡ | その他公共用工作物 | － | [15 empty] | 免除 |  |  | ○ | ○
968 | 清武川 | 麻漬川 | （右岸）宮崎市田野町乙４３３８番１地先 | （左岸）宮崎市田野町乙４３３８番２地先 | 電力保安通信線 | 電力保安通信線 SM48C φ26mm 22m | 電気事業 |  | 3 | 22 | ｍ | 管、ｹｰﾌﾞﾙ（50㎝未満) | 78 | [15 empty] | 免除 |  |  | ○ | ○
969 | 清武川 | 片井野川 | （右岸）宮崎市田野町乙５９７２番１地先 | （左岸）宮崎市田野町乙３０８１番３地先 | 電力保安通信線 | 電力保安通信線 SM48C φ16mm 63m | 電気事業 |  | 3 | 63 | ｍ | 管、ｹｰﾌﾞﾙ（50㎝未満) | 78 | [15 empty] | 免除 |  |  | ○ | ○
970 | 清武川 | 別府田野川 | （右岸）宮崎市田野町乙６４１９番３地先 | （左岸）宮崎市田野町乙５９７２番１地先 | 電力保安通信線 | 電力保安通信線 SM48C φ26mm 58m | 電気事業 |  | 3 | 58 | ｍ | 管、ｹｰﾌﾞﾙ（50㎝未満) | 78 | [15 empty] | 免除 |  |  | ○ | ○
971 | 大淀川 | 新別府川 | （右岸）宮崎市花ヶ島町観音免７８２番２地先 | （右岸）宮崎市花ヶ島観音免８８４番３地先 | 市道集水桝、側溝 ガードレール | 可変側溝(300･500)L=42.1ｍ 側溝蓋（可変側溝・MK側溝）L=92.82ｍ 集水桝(600×600×800）2箇所､(700×700×800）2箇所 ガードレールL=8m×2箇所 | 市道三反田観音免線舗装新設工事 （既許可分の一部変更） |  | 22 | 1044.2 | ㎡ | 堤防兼用道路 |  | 免除 | [14 empty] | 免除 |  |  | ○ | ○
977 | 大淀川 | 新別府川 | （右岸）宮崎市花ヶ島町五反竿７８２番１地先 | （左岸）宮崎市花ヶ島町三反田７０５番１６地先 | 下水道管 上水道配水管 | ステンレス管１００A・８０A外 | 橋梁添架 河川敷埋設 |  | 3 | 37.03 69.24 | ｍ | 管、ｹｰﾌﾞﾙ（50㎝未満) | 78 | [15 empty] | 免除 |  |  | ○ | ○
978 | 大淀川 | 新別府川 | 宮崎市池内町志正田２６７９番１地先 |  | 泥吐管 | ﾀﾞｸﾀｲﾙ鋳鉄管 Φ200 L=1.0m | 上水道送水管布設のための泥吐管設置 |  | 3 | 1 | ｍ | 管、ｹｰﾌﾞﾙ（50㎝未満) | 78 | [15 empty] | 免除 |  |  | ○ | ○
979 | 大淀川 | 跡江川 | （左岸）宮崎市大字跡江字下水流４２６番５地先 |  | 監視カメラポール、コンクリート基礎、光ケーブル | FEPΦ30mm L＝11ｍ×２本、ｶﾒﾗﾎﾟｰﾙH＝7.0ｍ、ｺﾝｸﾘｰﾄ基礎 | 監視カメラ設置 |  | 25 | 2.38 | ㎡ | その他公共用工作物 | － |  |  | 11 | 11 | m |  | 78 | 免除 | [7 empty] | 免除 | [5 empty] | ○
983 | 清武川 | 大久保川 | 宮崎市清武町今泉字大久保甲６４７１番１地先 |  | 上水道給水管 | PP管二重保護 Φ30 L＝42m | 上水道給水管敷設 |  | 3 | 42 | ｍ | 管、ｹｰﾌﾞﾙ（50㎝未満) | 78 | [15 empty] | 免除 |  |  | ○ | ○
984 | 大淀川 | 西田川 | （右岸）宮崎市大島町本村１６３番１地先 外 | （左岸）宮崎市大島町西田２１２６番地先 外 | 橋梁（西田橋） | 上部工：（下流側）ﾌﾟﾚﾃﾝｼｮﾝ方式単純床版桁橋（上流側）張り出し床版 下部工：逆Ｔ式橋台（杭基礎） | 市道大島雁ヶ音線道路整備に伴う橋梁拡幅 |  | 24 | 171.86 | ㎡ | 公道橋梁 |  | 免除 | [14 empty] | 免除 |  |  | ○ | ○
985 | 大淀川 | 大谷川 | （右岸）宮崎市大字小松字尾園３０３４番３地先 | （左岸）宮崎市大字跡江字屋敷田３０８８番１地先 | 橋梁（檜橋） | ﾎﾟｽﾄﾃﾝｼｮﾝ方式２径間連結少主桁橋：逆Ｔ式橋台２基・張出式橋脚１基 | 市道跡江柏原線道路整備に伴う旧橋撤去及び橋梁新設 |  | 24 | 796.7 | ㎡ | 公道橋梁 |  | 免除 | [14 empty] | 免除 | 免除 |  | ○ | ○
987 | 大淀川 | 山内川 | （右岸）宮崎市大字本郷北方字島田３０７９番１３外１ |  | 雨水排水管及び排水枡 | 排水管VPφ250mm、排水枡0.80m×0.90m | 雨水排水管及び排水枡の設置 |  | 3 | 0.366 | ｍ | 管、ｹｰﾌﾞﾙ（50㎝未満) | 78 | 78 |  | 12 | 0.72 | ㎡ | その他工作物（桟橋、せき、水門等） | 108 | 108 | [7 empty] | 186 |  |  | ○ | ○
989 | 大淀川 | 古城川 | 宮崎市古城町鍬原田２８２５番３ |  | 上水道管（送水管及び配水管） | 送水管φ250mmSUS及びDIP(NS) 配水管φ100mmSUS及びHIVP | 送水管の新設及び配水管の布設替え |  | 3 | 47.2 | ｍ | 管、ｹｰﾌﾞﾙ（50㎝未満) | 78 | 免除 | [14 empty] | 免除 |  |  | ○ | ○
994 | 大淀川 | 大谷川 | 宮崎市大字跡江字間越前１５５２番２地先 |  | 簡易消泡板 | SS鋼板2.2m×1.0m×２枚、SSアングル | 下水処理場排水の泡発生抑制 |  | 11 | 4.4 | ㎡ | その他公共用工作物 | － | 免除 | [14 empty] | 免除 |  |  | ○ | ○
995 | 大淀川 | 大谷川 | 宮崎市大字小松字和田１６０２番地先から | 宮崎市大字小松字和田１４７８番９までの間 | ガス管（橋梁添架） | ﾎﾟﾘｴﾁﾚﾝ被覆鋼管φ200㎜L59.6m、ﾎﾟﾘｴﾁﾚﾝ管φ200㎜L18.1m、鞘管鋼管φ300㎜L8.4m | ガス事業 |  | 3 | 86.1 | ｍ | 管、ｹｰﾌﾞﾙ（50㎝未満) | 78 | [15 empty] | 6786 |  |  | ○ | ○
997 | 清武川 | 清武川 | （右岸）宮崎市清武町船引７３９１番５地先 | （左岸）宮崎市清武町船引１３９９番１地先 | 光ファイバーケーブル | 40SM R15-RS-SSW-D φ22.4㎜ | 電気通信事業 |  | 3 | 124 | ｍ | 管、ｹｰﾌﾞﾙ（50㎝未満) | 78 | [15 empty] | 免除 |  |  | ○ | ○
998 | 清武川 | 大久保川 | （右岸）宮崎市清武町今泉６４７２番１地先 | （左岸）宮崎市清武町今泉２６４３番１地先 | 光ファイバーケーブル | 40SM R15-RS-SSW-D φ22.4㎜ | 電気通信事業 |  | 3 | 51 | ｍ | 管、ｹｰﾌﾞﾙ（50㎝未満) | 78 | [15 empty] | 免除 |  |  | ○ | ○
999 | 清武川 | 岡川 | （右岸）宮崎市清武町大字今泉１７５８番１地先 | （左岸）宮崎市清武町大字今泉２６３３番９地先 | 光ファイバーケーブル | φ50.0㎜、L=30.0m（40SM R15-RS-SSW-D φ23.9㎜、40SM R15-RS-ANS-D φ12.5㎜） | 電気通信事業 |  | 3 | 30 | ｍ | 管、ｹｰﾌﾞﾙ（50㎝未満) | 78 | 免除 | [14 empty] | 免除 |  |  | ○ | ○
1000 | 清武川 | 水無川 | （右岸）宮崎市清武町大字木原７０２番６地先 | （左岸）宮崎市清武町大字今泉３８７５番２１地先 | 光ファイバーケーブル | φ50.0㎜、L=94.0m（40SM R15-RS-SSW-D φ23.9㎜、40SM R15-RS-ANS-D φ12.5㎜） | 電気通信事業 |  | 3 | 94 | ｍ | 管、ｹｰﾌﾞﾙ（50㎝未満) | 78 | 免除 | [14 empty] | 免除 |  |  | ○ | ○
1001 | 清武川 | 清武川 | 宮崎市清武町船引６３３－１０地先 |  | 護床工 | 木工沈床型ブロック（41型）、３連ブロック（3t型）、洗掘防止鋼矢板（Ⅱw型）、笠コンクリート（550*450） | 県営ため池等整備事業木原地区頭首工改修工事に伴う護床工事 |  | 25 | 601.64 | ㎡ | その他公共用工作物 | ー | 免除 | [14 empty] | 免除 |  |  | ○ | ○
1004 | 小内海川 | 小内海川 | 宮崎市大字内海字園田７１９６地先 |  | 排水路吐口工 | 内寸H=1.0m、W=1.0m | 排水路の改修 |  | 21 | 3.21 | ㎡ | 公共樋管、樋門、護岸施設等（排水管等を含む） |  | 免除 | [14 empty] | 免除 |  |  | ○ | ○
1011 | 石崎川 | 新宮川 | 宮崎市佐土原町西上那珂字野間６８９番地先 |  | 排水路吐口 | 吐口3.98×2.54 ＲＣボックスカルバート3.0×1.5 積みブロック、フトン籠 | 排水路改修に伴う吐工設置 |  | 25 | 10.64 | ㎡ | その他公共用工作物 | － | 免除 | [14 empty] | 免除 |  |  | ○ | ○
1018 | 大淀川 | 金竹川 | （右岸）宮崎市大字跡江字松橋２９０２番３（旧高橋） | （左岸）宮崎市大字跡江字無田ノ上２６８８番２ | 温泉輸送管 | ２００A 鋼管 | 温泉水の輸送 |  | 3 | 21.7 | ｍ | 管、ｹｰﾌﾞﾙ（50㎝未満) | 78 | 1716 | [14 empty] | 1716 |  |  | ○ | ○
1019 | 大淀川 | 金竹川 | （右岸）宮崎市大字跡江字松橋２９０２番３（新高橋） | （左岸）宮崎市大字跡江字無田ノ上２６８８番２ | 温泉輸送管 | １５０A VP管 | 温泉水の輸送 |  | 3 | 37.9 | ｍ | 管、ｹｰﾌﾞﾙ（50㎝未満) | 78 | 2964 | [14 empty] | 2964 |  |  | ○ | ○
1021 | 清武川 | 清武川 | 宮崎市清武町船引３２７５番１地先 |  | コンクリート擁壁、 コンクリート吹付 | Ｌ＝10m、Ｈ＝7.0m ｔ＝20cm、640㎡ | 導水路川側法面補強工事 |  | 12 | 238.5 | ㎡ | その他工作物（桟橋、せき、水門等） | 108 | 25812 | [14 empty] | 25812 |  |  | ○ | ○
1032 | 大淀川 | 小松川 | （右岸）宮崎市大工町２丁目１７３番地先 | （左岸）宮崎市大工２丁目１６１番５地先 | 水道管(ステンレス鋼管φ200mm L=13.2m) 泥吐管(ダクタイル鋳鉄管φ100mm L=0.85m） | 水道管（200Ａｽﾃﾝﾚｽ鋼管） 泥吐管（Φ100ﾀﾞｸﾀｲﾙ鋳鉄管） | 水道管橋梁添架 |  | 19 | 14.05 | ｍ | 公共用上水道管 | － | [15 empty] | 免除 |  |  | ○ | ○
1036 | 清武川 | 清武川 | 宮崎市田野町字桑鶴乙８８１７番イ |  | 根固ブロック | 平面型２ｔ 144個 | 災害復旧事業に伴う橋脚根固ブロック設置 |  | 12 | 173.25 | ㎡ | その他工作物（桟橋、せき、水門等） | 108 | 免除 | [14 empty] | 免除 |  |  | ○ | ○
1041 | 加江田川 | 加江田川 | 宮崎市大字鏡州１４８１番６地先 |  | フーチング（橋脚基礎部） | 無筋コンクリート | 想児橋橋脚基礎部補修工事 |  | 5 | 14.85 | ㎡ | 橋梁 | 73 | 免除 | [14 empty] | 免除 |  |  | ○ | ○
1048 | 大淀川 | 八重川 | 宮崎市大字恒久字宮ノ後１５６８番１ |  | 雨水排水路 | Ｕ-Ⅱ250型側溝 | マンション建築に伴う雨水排水路の設置 |  | 12 | 0.12 | ㎡ | その他工作物（桟橋、せき、水門等） | 108 | 108 | [14 empty] | 108 |  |  | ○ | ○
1051 | 石崎川 | 石崎川 | （右岸）宮崎市佐土原町下那珂１９９９番５地先 | （左岸）宮崎市佐土原町下那珂２０２８２番２地先 | 電力保安通信線２条 | ①ＳＭ－４８心（仕上り外径16ｍｍ） ②ＳＭ－２００心（仕上り外径20ｍｍ） | 電気事業 |  | 3 | 91.4 | ｍ | 管、ｹｰﾌﾞﾙ（50㎝未満) | 78 | 免除 | [14 empty] | 免除 |  |  | ○ | ○
1052 | 大淀川 | 八重川 | （右岸）宮崎市大字赤江字飛江田１６１１番１地先 | （左岸）宮崎市大字田吉字西前島１７４９番１地先 | 高圧配電線等 | 高圧配電線３条、光ファイバーケーブル３条、亜鉛メッキ鋼より線１条 | 高圧配電線河川横過 |  | 3 | 139.44 | ｍ | 管、ｹｰﾌﾞﾙ（50㎝未満) | 78 | 免除 | [14 empty] | 免除 |  |  | ○ | ○
1053 | 大淀川 | 八重川 | 宮崎市大字田吉字福島６１８５番１地先から | 宮崎市大字田吉字福島６１８８番１地先まで | 市道姥ケ島南３号線 | 延長150.0m、幅員6.0m | 市道姥ケ島南３号線 |  | 25 | 822.37 | ㎡ | その他公共用工作物 | ー | 免除 | [14 empty] | 免除 |  |  | ○ | ○
1063 | 清武川 | 清武川 | 宮崎市清武町船引地先 |  | － | － | 運動場（正手グラウンド） |  | 18 | 5787 | ㎡ | 公園緑地等 | 39 | 免除 | [14 empty] | 免除 |  |  | ○
1065 | 加江田川 | 加江田川 | （右岸）宮崎市大字鏡洲字塩鶴１２５３番４地先 | （左岸）宮崎市大字鏡洲字塩鶴３４３９番イ地先 | 高圧電線、架空地線 | 高圧電線 25OE ３条 架空地線 25NN １条 | 電気事業 |  | 3 | 140 | ｍ | 管、ｹｰﾌﾞﾙ（50㎝未満) | 78 | 免除 | [14 empty] | 免除 | 免除 |  | ○ | ○
1066 | 大淀川 | 新別府川 | （右岸）宮崎市花ヶ島町字五反竿７８２番２ | （左岸）宮崎市花ヶ島町字三反田７０８番５地先 | ケーブルテレビ通信線 | 高発泡ポリエチレン同軸ケーブル（Φ15.9ｍｍ） | 有線テレビケーブル上空横架 |  | 3 | 33.5 | ｍ | 管、ｹｰﾌﾞﾙ（50㎝未満) | － | 免除 | [14 empty] | 免除 | 免除 |  | ○ | ○
1070 | 大淀川 | 大淀川 | 宮崎市大塚町弥堂ノ窪５３７５番４地先から５４１８番７地先まで 外 |  | 下水管、マンホール | 硬質塩化ビニル管φ200㎜216.7m ０号組立マンホールφ750㎜２基 １号組立マンホールφ900㎜３基 塩化ビニルマンホールφ450㎜４基 | 下水道管 |  | 20 | 251.12 | ｍ | 公共下水道管 | ー | 免除 | [14 empty] | 免除 | 免除 |  | ○ | ○
1071 | 大淀川 | 大淀川 | 宮崎市東大淀１丁目７番２地先から太田１丁目２８番１地先まで |  | 下水道管、マンホール | ヒューム管φ250㎜444.0m 硬質塩化ビニル管φ200㎜10.5m １号マンホール１４基 | 下水道管 |  | 20 | 501.35 | ｍ | 公共下水道管 | ー | 免除 | [14 empty] | 免除 | 免除 |  | ○ | ○
1075 | 大淀川 | 江田川 | 宮崎市新別府町字川新田地内 |  | 側溝・集水桝付替、排水管設置 | ＵＦ３００側溝・集水桝・ボックスカルバ－ト ５箇所 | 市道雨水排水 |  | 4 | 7.43 | ｍ | 管、ｹｰﾌﾞﾙ（50㎝以上) | ー | 免除 | [14 empty] | 免除 | 免除 |  | ○ | ○
1079 | 大淀川 | 八重川 | 宮崎市清武町加納３丁目１０７番地 |  | カーブミラー | φ600㎜ H3000㎜直柱 | 交通事故防止のため |  | 25 | 0.38 | ㎡ | その他公共用工作物 | ー | 免除 | [14 empty] | 免除 | 免除 |  | ○ | ○
1080 | 大淀川 | 小松川 | 宮崎市大工２丁目１１３番地先 |  | 上水道配水管 | ８０Ａステンレス鋼管 | 上水道配水管橋梁添架 |  | 19 | 11.3 | ｍ | 公共上水道管 | － | 免除 | [14 empty] | 免除 | 免除 |  | ○ | ○
1083 | 大淀川 | 大谷川 | 宮崎市小松台北町４０番１地先 |  | 草刈機収納倉庫 | イナバ物置ＮＸ３２Ｓ | 堤防の草刈りのため |  | 11 | 3.64 | ㎡ | その他仮設工作物 | 214 | 免除 | [14 empty] | 免除 | 713 |  | ○ | ○
1084 | 大淀川 | 西田川 | （右岸）宮崎市大島町野田２０８２番３地先 | （左岸）宮崎市大島町本村１６４番３ | 配水管、泥吐管、仮設足場 | 配水管φ150ステンレス鋼管28.5m、泥吐管φ75ダクタイル鋳鉄管2.0m、吊り足場34.71㎡ | 上水道配水管橋梁添架（西田橋） |  | 19 | 28.5 | ｍ | 公共上水道管 | － | 免除 |  | 19 | 2 | ｍ | 公共上水道管 | － | 免除 | [7 empty] | 免除 | 免除 |  | ○ | ○
1085 | 一ツ瀬川 | 追手川 | （右岸）宮崎市佐土原町上田島字佐土原１８２６番２地先 | （左岸）宮崎市佐土原町上田島字八ヶ村３９５７番３地先 | 電力保安通信線 | SM-24心１条 （電線仕上がり外径13ｍｍ） | 電気事業 |  | 3 | 15 | ｍ | 管、ｹｰﾌﾞﾙ（50㎝未満) | － | 免除 | [14 empty] | 免除 | 免除 |  | ○ | ○
1086 | 一ツ瀬川 | 堤川 | （右岸）宮崎市佐土原町上田島字八ヶ所３９４７番２地先 | （左岸）西都市大字現王島字溝付４６番５地先 | 電力保安通信線 | SM-24心１条 （電線仕上がり外径13ｍｍ） | 電気事業 |  | 3 | 23 | ｍ | 管、ｹｰﾌﾞﾙ（50㎝未満) | － | 免除 | [14 empty] | 免除 | 免除 |  | ○ | ○
1088 | 一ツ瀬川 | 追手川 | （右岸）宮崎市佐土原町上田島字佐土原町１８２４番４地先 | （左岸）宮崎市佐土原町上田島字鴫ノ口８１８７番２地先 | 上水道送水管 | Φ400mmダクタイル鋳鉄管 Φ500mmヒューム管 | 上水道送水管河底横過 |  | 19 | 15 | ｍ | 管、ｹｰﾌﾞﾙ（50㎝未満) | － | 免除 | [14 empty] | 免除 | 免除 |  | ○ | ○
1089 | 大淀川 | 大谷川 | 宮崎市大字浮田３１３１番３地先 |  | 上水道配水管 | ダクタイル鋳鉄管φ93㎜ | 上水道配水管布設 |  | 19 | 232 | ｍ | 公共上水道管 | ー | 免除 | [14 empty] | 免除 | 免除 |  | ○
1090 | 清武川 | 清武川 | 宮崎市清武町船引字新川633番2 |  | 木原頭首工竣工記念碑 | 石造 ４基 | 木原頭首工竣工記念碑設置 |  | 12 | 16.1 | ㎡ | その他工作物（桟橋、せき、水門等） | 108 | 1836 | [14 empty] | 1836 | 867 |  | ○ | ○
1093 | 清武川 | 清武川 | 宮崎市清武町木原地先 |  |  |  | 木原運動公園 |  | 18 | 132400 | ㎡ | 公園緑地等 | 39 | 免除 | [14 empty] | 免除 | 免除 |  | ○
1095 | 加江田川 | 加江田川 | 宮崎市大字鏡洲地先 |  | 張出歩道 | ＲＣ構造組立歩道 W=1.5m | 県道宮崎北郷線歩道新設 |  | 24 | 208.5 | ㎡ | 公道橋梁 | ー | 免除 | [14 empty] | 免除 | 免除 |  | ○ | ○
1099 | 大淀川 | 明久川 | 宮崎市大字吉野字深坪１７７番地先 |  | 排泥管 | 塩ビ管ＶＰφ75㎜ | 用水管布設に伴う排泥管の設置 |  | 3 | 3.16 | ｍ | 管、ｹｰﾌﾞﾙ（50㎝未満) | － | 免除 | [14 empty] | 免除 | 免除 |  | ○ | ○
1100 | 大淀川 | 金竹川 | （右岸）宮崎市大字跡江３８１２番２５地先 | （左岸）宮崎市大字跡江２８８９番２地先 | パイプライン、仮設足場 | ＳＧＰ管φ250㎜ | 農業用水管橋梁添架 |  | 3 | 22.9 | ｍ | 管、ｹｰﾌﾞﾙ（50㎝未満) | ー | 免除 |  | 23 | 15.19 | ㎡ | 公共工事用仮設物（仮設橋、看板等） | ー | 免除 | [7 empty] | 免除 | 免除 |  | ○ | ○
1102 | 大淀川 | 大淀川 | 宮崎市太田１丁目９１番２地先 |  | 太田樋管 | 延長34.80m、断面1.60×1.50m×１連 | 太田樋管新築 |  | 21 | 208.83 | ㎡ | 公共樋管、樋門、護岸施設等（排水管等を含む） | ー | 免除 | [14 empty] | 免除 | 免除 |  | ○ | ○
1103 | 大淀川 | 大淀川 | 宮崎市淀川１丁目８６番２地先 |  | 淀川樋管 | 延長36.12m、断面2.20×2.20m×１連 | 淀川樋管新築 |  | 21 | 263.93 | ㎡ | 公共樋管、樋門、護岸施設等（排水管等を含む） | ー | 免除 | [14 empty] | 免除 | 免除 |  | ○ | ○
1104 | 大淀川 | 大淀川 | 宮崎市谷川２丁目１２番１地先 |  | 天満樋管 | 延長27.20m、断面1.50×1.50m×１連 | 天満樋管新築 |  | 21 | 225.47 | ㎡ | 公共樋管、樋門、護岸施設等（排水管等を含む） | ー | 免除 | [14 empty] | 免除 | 免除 |  | ○ | ○
1105 | 石崎川 | 新名爪川 | 宮崎市大字新名爪３１１７番１地先 |  | 排水路流末樋管 | ＨＰ管∅800ｍｍ | かんがい排水事業排水路整備のため |  | 21 | 2.79 | ㎡ | 公共樋管、樋門、護岸施設等（排水管等を含む） | － | 免除 | [14 empty] | 免除 | 免除 |  | ○ | ○
1106 | 大淀川 | 明久川 | (右岸）宮崎市大字堤内字橋元１２９番２地先 | (左岸）宮崎市大字吉野字明久４２番１地先 | 用水管、仮設足場 | ＶＰ管φ200ｍｍ、吊り足場 | 農業用水管橋梁添架 |  | 3 | 12.78 | ｍ | 管、ｹｰﾌﾞﾙ（50㎝未満) | － | 免除 |  | 23 | 12.78 | ㎡ | 公共工事用仮設物（仮設橋、看板等） | － | 免除 | [7 empty] | 免除 | 免除 |  | ○ | ○
1107 | 大淀川 | 江田川 | (右）宮崎市新別府町川新田１３０３番１地先 | (左岸）宮崎市新別府町前浜１４０１番３０６地先 | 水道用配水管・仮設足場 | 100ASUS40.4ｍ、φ100HIRVP3.75ｍ、φ50HIVP3.0ｍ、伸縮可とう管1.26ｍ・吊足場 | 上水道配水管橋梁添架 |  | 3 | 48.41 | ｍ | 管、ｹｰﾌﾞﾙ（50㎝未満) | － | 免除 |  | 23 | 68 | ㎡ | 公共工事用仮設物（仮設橋、看板等） | － | 免除 | [7 empty] | 免除 | 免除 |  | ○ | ○
1108 | 清武川 | 清武川 | 宮崎市清武町木原地先（申請書記載のとおり） |  | － | － | 新町河川敷広場（多目的広場） |  | 18 | 28000 | ㎡ | 公園緑地等 | 39 | [15 empty] | 免除 |  |  | ○
1109 | 清武川 | 清武川 | 宮崎市清武町船引地先（申請書記載のとおり） |  | － | － | 正手河川敷広場（多目的広場） |  | 18 | 4200 | ㎡ | 公園緑地等 | 39 | [15 empty] | 免除 |  |  | ○
1110 | 清武川 | 清武川 | 宮崎市清武町船引地先（申請書記載のとおり） |  | － | － | 船引河川敷広場（多目的広場） |  | 18 | 7800 | ㎡ | 公園緑地等 | 39 | [15 empty] | 免除 |  |  | ○
1118 | 大淀川 | 明久川 | （右岸）宮崎市大字堤内字橋元１２９番２地先 | （左岸）宮崎市大字吉野字明久４２番１地先 | 配水管、仮設足場 | Ф75ｍｍｽﾃﾝﾚｽ管 | 配水管布設替工事に伴う橋梁添架 |  | 19 | 13 | ｍ | 公共上水道管 | － | 免除 |  | 23 | 31.2 | ㎡ | 公共工事用仮設物（仮設橋、看板等） | － | 免除 | [7 empty] | 免除 | 免除 |  | ○ | ○
1120 | 清武川 | 清武川 | （右岸）宮崎市大字熊野字木崎１０３２８番３地先 | （左岸）宮崎市大字熊野字中洲道下２７６９番地先 | 上水道配水管及び泥吐管 | 架橋部 ステンレス鋼鋼管φ300㎜ Ｌ231.0ｍ 埋設部 ダクタイル鋳鉄管φ300㎜ Ｌ28.0ｍ 埋設部 ダクタイル鋳鉄管φ100㎜ Ｌ14.0ｍ | 木崎橋添架管更新 |  | 19 | 126.44 | ｍ | 公共上水道管 | － | 免除 |  | 23 | 260.7 | ㎡ | 公共工事用仮設物（仮設橋、看板等） | － | 免除 | [7 empty] | 免除 | 免除 |  | ○ | ○
1122 | 大淀川 | 八重川 | （右岸）宮崎市清武町加納１丁目、２丁目、３丁目、４丁目、５丁目 | （左岸）宮崎市清武町加納１丁目、３丁目、４丁目 | 下水道管 | ＶＵ管φ150㎜ Ｌ961.1m ＶＵ管φ200㎜ Ｌ443.0m | 下水道管埋設 |  | 20 | 1404.1 | ｍ | 公共下水道管 | ー | 免除 | [14 empty] | 免除 | 免除 |  | ○ | ○
1133 | 知福川 | 知福川 | 宮崎市大字加江田６４７１番２地先 |  | コンクリート擁壁 | 既設ブロックの補強等 | 道路構造物の補強工事（災害復旧） |  | 25 | 3.5 | ㎡ | その他公共用工作物 | ー | 免除 | [14 empty] | 免除 | 免除 |  |  |  |  | ○
1134 | 大淀川 | 金竹川 | （右岸）宮崎市大字跡江字松橋２９１１番４地先 | （左岸）宮崎市大字跡江字無田ノ上２６８８番４地先 | 上水道配水管 | 架橋部 ステンレス鋼鋼管φ150㎜ Ｌ28.2ｍ 埋設部 ダクタイル鋳鉄管φ150㎜ Ｌ12.0ｍ | 配水管橋梁添架 |  | 19 | 19.68 | ｍ | 公共上水道管 | ー | 免除 |  | 23 | 122 | ㎡ | 公共工事用仮設物（仮設橋、看板等） | ー | 免除 | [7 empty] | 免除 | 免除 |  | ○ | ○
1136 | 石崎川 | 石崎川 | （右岸）宮崎市佐土原町西上那珂字山之口２２１９番１地先 | （左岸）宮崎市佐土原町西上那珂字山之口２１２３番地先 | 橋梁・護岸工 | 上部工ＰＣ単純プレテンホロー桁橋 下部工Ａ1橋台 逆Ｔ式 A2橋台 重力式 | 市道整備の伴う橋梁改築 |  | 24 | 80.62 | ㎡ | 公道橋梁 | － | 免除 | [14 empty] | 免除 | 免除 |  | ○ | ○
1137 | 大淀川 | 津屋原沼 | 宮崎市大字赤江字飛江田１４３２番５２地先 |  | 赤江タンポリＢ桟橋 | フロート式浮桟橋 | 係留施設 |  | 12 | 377.24 | ㎡ | その他工作物（桟橋、せき、水門等） | 108 | 40824 | [14 empty] | 40824 |  |  | ○ | ○
1140 | 清武川 | 丸目川 | （右岸）宮崎市清武町今泉乙２８７６番３地先 | （左岸）宮崎市清武町今泉丙１７７１番１地先 | 水管橋 | パイプビーム型式 φ300㎜ | 農業かんがい用水 |  | 5 | 6.51 | ㎡ | 橋梁 | 73 | 免除 | [14 empty] | 免除 | 免除 |  | ○ | ○
1144 | 大淀川 | 大淀川 | 宮崎市大字小松字下川原１３３５番１地先から同１３３８番１地先まで |  | アスファルト舗装、 ガードレール、 ＭＬ擁壁 | 舗装Ｌ=37.10ｍ ガードレールL=36.7ｍ 擁壁L=0.926m | 坂路 （民地への進入路） |  | 16 | 308.8 | ㎡ | 原形占用 | 39 | 12051 | [14 empty] | 12051 | 6025 |  | ○ | ○
1145 | 大淀川 | 小松川 | （右岸）宮崎市和知川原３丁目９番地先 | （左岸）宮崎市和知川原３丁目１００１番地先 | 光ファイバーケーブル | １００DSM-IFS | 認定電気通信事業の用に供する架空線の河川横断 |  | 3 | 9 | ｍ | 管、ｹｰﾌﾞﾙ（50㎝未満) | 78 | 免除 | [14 empty] | 免除 | 免除 |  | ○ | ○
1146 | 大淀川 | 大淀川 | 宮崎市恒久６丁目１７番２地先 |  | 大淀川市民緑地トイレ | ＲＣ平屋建、Ｌ型擁壁 等 | 大淀川市民緑地トイレ新築 |  | 25 | 178.41 | ㎡ | その他公共用工作物 | ー | 免除 | [14 empty] | 免除 | 免除 |  | ○ | ○
1151 | 清武川 | 清武川 | （右岸）宮崎市大字熊野１００９０番４地先 | （左岸）宮崎市大字熊野３１６７番２地先 | ケーブルテレビ通信線 | 光ファイバーケーブル48芯φ10.5㎜、メッセンジャーワイヤーφ6.9㎜、スパイラルハンガー | 有線テレビケーブル架空横断 |  | 3 | 255 | ｍ | 管、ｹｰﾌﾞﾙ（50㎝未満) | － | 免除 | [14 empty] | 免除 | 免除 |  | ○ | ○
1152 | 清武川 | 熊野川 | （右岸）宮崎市大字熊野１００７５番８地先 | （左岸）宮崎市大字熊野７１６８番１地先 | ケーブルテレビ通信線 | 光ファイバーケーブル4芯φ9.5㎜、メッセンジャーワイヤーφ6.9㎜、スパイラルハンガー | 有線テレビケーブル架空横断 |  | 3 | 36 | ｍ | 管、ｹｰﾌﾞﾙ（50㎝未満) | － | 免除 | [14 empty] | 免除 | 免除 |  | ○ | ○
1158 | 石崎川 | 御手洗川 | 宮崎市塩路 （詳細は申請書記載のとおり） |  | 架空横断電線（詳細は申請書記載のとおり） | 申請書記載のとおり | 電気事業 |  | 1 | 248.5 | ｍ | 管、ｹｰﾌﾞﾙ（50㎝未満) | － | 免除 | [14 empty] | 免除 | 免除 |  | ○ | ○
1161 | 石崎川 | 大町川 | （右岸）宮崎市大字広原１５６９番１地先 | （左岸）宮崎市佐土原町上那珂字年居８２３１番１地先 | 架空横断電線（詳細は申請書記載のとおり） | 申請書記載のとおり | 電気事業 |  | 1 | 72.5 | ｍ | 管、ｹｰﾌﾞﾙ（50㎝未満) | － | 免除 | [14 empty] | 免除 | 免除 |  | ○ | ○
1163 | 清武川 | 清武川 | 宮崎市田野町乙１２９１４番地１地先 | 宮崎市清武町船引３２７５番１地先 | 護岸根固めコンクリート、法面保護モルタル | 根固めコンクリート Ｌ＝8.0m Ｈ＝1.5m W=0.73m 法面保護モルタル ｔ＝5㎝ | 黒北発電所ダム下流護岸他の洗掘防止工事 |  | 12 | 9.17 | ㎡ | その他工作物（桟橋、せき、水門等） | 108 | 1080 |  | 12 | 69.96 | ㎡ | その他工作物（桟橋、せき、水門等） | 108 | 7560 | [7 empty] | 8640 | 2899 |  | ○ | ○
1167 | 清武川 | 久保川 | 宮崎市清武町木原字下田畑４７１６番地先 |  | 道路排水側溝 | ＶＰ管φ200㎜ L=5.0m | 道路排水処理 |  | 21 | 1.08 | ㎡ | 公共樋管、樋門、護岸施設等（排水管等を含む） | ー | 免除 | [14 empty] | 免除 | 免除 |  | ○ | ○
1171 | 大淀川 | 大淀川 | 宮崎市恒久６丁目１７番２地先 |  | 電力線 | ＤＶ電線2.6㎜×３条より線 外径9.9㎜ | 大淀川市民緑地田吉地区トイレ引込線 |  | 3 | 3.8 | ｍ | 管、ｹｰﾌﾞﾙ（50㎝未満) | － | 免除 | [14 empty] | 免除 | 免除 |  | ○ | ○
1172 | 大淀川 | 新別府川 | 宮崎市吉村町北浜田４３７０番４外 |  | 金属標識 | φ50及びφ30 | 東部第二地区区画整理事業に伴う基準点の設置 |  | 25 | 0.27 | ㎡ | その他公共用工作物 | － | 免除 | [14 empty] | 免除 | 免除 |  | ○ | ○
1176 | 大淀川 | 八重川 | （右岸）宮崎市清武町加納１０４番地 | （左岸）宮崎市清武町加納１０８番地 | 牧の札橋側道橋 | Ｌ34.0m、Ｗ3.8m 単純合成板桁橋 | 主要地方道宮崎北郷線側道橋新設 |  | 5 | 133 | ㎡ | 橋梁 | － | 免除 | [14 empty] | 免除 | 免除 |  | ○ | ○
1182 | 加江田川 | 加江田川 | 宮崎市大字熊野 |  | 本柱１ | コンクリート柱 １本 | 認定電気通信事業 |  | 1 | 1 | 本 | 電柱（支柱、支線等） | 682 | 682 | [14 empty] | 682 |  |  | ○ | ○
1183 | 大淀川 | 大淀川 | 宮崎市祗園４丁目１００４番地先 |  | 導水部及びゲート部 |  | 小松浄化第２施設 |  | 21 | 1243.9 | ㎡ | 公共樋管、樋門、護岸施設等（排水管等を含む） | ー | 免除 | [14 empty] | 免除 | 免除 |  | ○ | ○
1184 | 大淀川 | 大淀川 | 宮崎市大塚町鵜ノ島４４６番１地先 |  | 階段 | W=1.80～2.19m | 市道大塚下川線 |  | 22 | 16.75 | ㎡ | 堤防兼用道路 | ー | 免除 | [14 empty] | 免除 | 免除 |  | ○ | ○
1185 | 大淀川 | 大淀川 | （右岸）宮崎市大字小松字在宮１５８番２地先 | （左岸）宮崎市祇園４丁目４４番２地先 | 平和台大橋 | L=417.00m、W=21.00m | 平和台大橋 |  | 24 | 12162.5 | ㎡ | 公道橋梁 | ー | 免除 | [14 empty] | 免除 | 免除 |  | ○ | ○
1186 | 大淀川 | 大淀川 | 宮崎市大字小松字鵜ノ島３７７番１地先 | 宮崎市大字小松字下川原１２９９番地先 | 雨水ポンプ場、排水樋管、大塚水門監視用カメラ外 | 立軸斜流ポンプ 外 | 鵜ノ島雨水ポンプ場及び排水樋管 |  | 25 | 2654.2 | #REF! | #REF! | #REF! | 免除 | [14 empty] | 免除 | 免除 |  | ○ | ○
1187 | 大淀川 | 大淀川 | 宮崎市大橋３丁目７８番地先 外２箇所 |  | 消防車両用坂路 | 舗装工、布団篭工 外 | 消防車両用坂路 |  | 25 | 647.22 | ㎡ | その他公共用工作物 | ー | 免除 | [14 empty] | 免除 | 免除 |  | ○ | ○
1188 | 大淀川 | 大淀川 | 宮崎市鶴島２丁目１１８番２地先から同１１７番１地先まで |  | 給水管 | φ34㎜、L=20.28m | 給水管埋設 |  | 19 | 20.28 | ｍ | 公共上水道管 | ー | 免除 | [14 empty] | 免除 | 免除 |  | ○ | ○
1189 | 大淀川 | 大淀川 | （右岸）宮崎市大淀１丁目１２番３地先（大淀大橋） | （左岸）宮崎市松山１丁目１５３番地先 | 配水管 | φ406.4㎜、添架部L=402.60m、埋設部L=17.50m | 配水管橋梁添架 |  | 19 | 420.1 | ｍ | 公共上水道管 | ー | 免除 | [14 empty] | 免除 | 免除 |  | ○ | ○
1191 | 大淀川 | 大淀川 | （右岸）宮崎市大塚町鵜ノ島４１０番６地先 | （左岸）宮崎市和知川原３丁目１４６番１地先 | 水管橋 | φ600.0㎜×２本、L=467.85m | 大淀川水管橋 |  | 19 | 3980.46 | ㎡ | その他公共用工作物 | ー | 免除 | [14 empty] | 免除 | 免除 |  | ○ | ○
1192 | 大淀川 | 大淀川 | （右岸）宮崎市大字有田字中水流２８０８番１地先 | （左岸）宮崎市大字糸原字仙山２７９番７地先 | 有田橋 | L=355.00m、W=9.75m | 県道南俣宮崎線 |  | 24 | 5024.38 | ㎡ | 公道橋梁 | ー | 免除 | [14 empty] | 免除 | 免除 |  | ○ | ○
1193 | 大淀川 | 大淀川 | （右岸）宮崎市大字跡江字下水流３８４番４地先 | （左岸）宮崎市大字瓜生野字柏田１４８番１９地先 | 相生橋 | L=397.00m、W=8.00m | 県道宮崎西環状線 |  | 24 | 4782 | ㎡ | 公道橋梁 | ー | 免除 | [14 empty] | 免除 | 免除 |  | ○ | ○
1194 | 石崎川 | 下村川 | （右岸）宮崎市佐土原町東上那珂１７８３１番６地先 | （左岸）宮崎市佐土原町東上那珂１８１７１番１地先 | 本柱1 支柱1 支線1、架空横断電線 | コンクリート柱、低圧線25SQ30m×２条 | 電気事業 |  | 1 | 3 | 本 | 電柱（支柱、支線等） | 682 | 2046 |  | 3 | 60 | m | 管、ｹｰﾌﾞﾙ（50㎝未満) | － | 免除 | [7 empty] | 2046 | 2046 |  | ○ | ○
1198 | 加江田川 | 加江田川 | 宮崎市大字鏡洲字竹ノ内２７２番５ |  | 支線1 | 30CR/SB 高耐食鋼より線 | 電気事業 |  | 1 | 1 | 本 | 電柱（支柱、支線等） | 682 | 682 | [14 empty] | 682 | 682 |  | ○ | ○
1200 | 大淀川 | 古城川 | 宮崎市古城町 （詳細は申請書記載のとおり） |  | 有線テレビジョンケーブル（架空横断） | 同軸ケーブル12Cφ15.3㎜外 | 認定電気通信事業 |  | 3 | 127 | ｍ | 管、ｹｰﾌﾞﾙ（50㎝未満) | － | 免除 | [14 empty] | 免除 | 免除 |  | ○ | ○
1201 | 大淀川 | 北川内川 | 宮崎市古城町及び北川内町 （詳細は申請書記載のとおり） |  | 有線テレビジョンケーブル（架空横断） | 同軸ケーブル12Cφ15.3㎜外 | 認定電気通信事業 |  | 3 | 52 | ｍ | 管、ｹｰﾌﾞﾙ（50㎝未満) | － | 免除 | [14 empty] | 免除 | 免除 |  | ○ | ○
1202 | 大淀川 | 八重川 | （右岸）宮崎市清武町加納乙８１番２地先 | （左岸）宮崎市清武町加納乙３５３番８地先 | 光ファイバーケーブル（架空横断） | 24SM R15-RS-SSW-D φ11.0㎜ | 認定電気通信事業 |  | 3 | 49 | ｍ | 管、ｹｰﾌﾞﾙ（50㎝未満) | 78 | 免除 | [14 empty] | 免除 | 免除 |  | ○ | ○
1203 | 大淀川 | 金竹川 | （右岸）宮崎市大字跡江字松橋２９０２番３ | （左岸）宮崎市大字跡江字無田ノ上２６８８番２ 新高橋 | 天然ガス輸送管（橋梁添架） | φ30㎜ VＤ管 | 天然ガスの輸送 |  | 3 | 37.9 | ｍ | 管、ｹｰﾌﾞﾙ（50㎝未満) | 78 | 2964 | [14 empty] | 2964 | 2717 |  | ○ | ○
1205 | 大淀川 | 八重川 | 宮崎市大字恒久字横町５０１５番１地先 |  | 通路用階段、コンクリート舗装 | 階段：軽量鉄骨製 舗装：t50㎜ | 通路 |  | 5 | 0.77 | ㎡ | 橋梁 | 73 | 100 | [14 empty] | 100 | 100 |  | ○ | ○
1207 | 大淀川 | 宮ノ下川 | 宮崎市大字生目字圧無田３８８４番２外１ |  | 下水道管 | 塩化ビニル管φ150㎜、コンクリート巻立 | 下水道管布設 |  | 20 | 25 | ｍ | 公共下水道管 | 78 | 免除 | [14 empty] | 免除 | 免除 |  | ○ | ○
1208 | 大淀川 | 大淀川 | 宮崎市大字有田字川畑２９８３番３地先 |  | 本柱1 支線1 引込線27.0m |  | 有田橋監視カメラの電力供給 |  | 1 | 2 | 本 | 電柱（支柱、支線等） | 682 | 1364 |  | 3 | 27 | ｍ | 管、ｹｰﾌﾞﾙ（50㎝未満) | － | 免除 | [7 empty] | 1364 | 2891 |  | ○ | ○
1209 | 大淀川 | 新別府川 | 宮崎市昭栄町１７２番地３地先 |  | 歩道 | L=87.80m、W=4.00m | 東部第二地区区画整理事業に伴う歩道の設置 |  | 22 | 648 | ㎡ | 歩行者用道路 |  | 免除 | [14 empty] | 免除 | 免除 |  | ○ | ○
1210 | 清武川 | 片井野川 | 宮崎市田野町乙９７番１３地先 | 宮崎市田野町甲１３６０５番６外 | 上水道導水管 、ブロック積工 | Φ250DIP-NS（MK側溝又はｺﾝｸﾘｰﾄ巻立による二重管構造） | 上水道導水管布設 |  | 19 | 155.3 | ｍ | 公共上水道管 | ー | 免除 |  | 21 | 51.1 | ㎡ | 公共樋管、樋門、護岸施設等（排水管等を含む） | ー | 免除 | [7 empty] | 免除 | 免除 |  | ○ | ○
1213 | 大淀川 | 宮ノ下川 | （右岸）宮崎市大字浮田字古城５６番地先 | （左岸）宮崎市大字浮田字井倉５９４番８地先 | 上水道配水管 | ステンレス鋼鋼管φ500㎜、ダクタイル鋳鉄管φ500㎜ ステンレス鋼鋼管φ80㎜、耐衝撃性塩ビ管φ75㎜ | 上水道配水管布設 |  | 19 | 64.6 | ｍ | 公共上水道管 | ー | 免除 | [14 empty] | 免除 | 免除 |  | ○ | ○
1218 | 大淀川 | 大淀川 | 宮崎市大字上北方字ヱノクチ１１８番１地先から | 宮崎市大字瓜生野字柏田１４８番３地先まで | アスファルト舗装 | 延長540.58ｍ | 兼用道路（県道宮崎須木線） |  | 22 | 20023.21 | ㎡ | 堤防兼用道路 | ー | 免除 | [14 empty] | 免除 | 免除 |  | ○ | ○
1220 | 石崎川 | 住之江川 | 宮崎市大字島之内（別紙のとおり） |  | 別紙のとおり | 別紙のとおり | 電気事業 |  | 1 | 4 | 本 | 電柱（支柱、支線等） | 682 | 2728 |  | 3 | 1377 | ｍ | 管、ｹｰﾌﾞﾙ （50㎝未満) | － | 免除 | [7 empty] | 2728 | 682 |  | ○ | ○
1221 | 石崎川 | 石崎川 | 宮崎市大字島之内 外（別紙のとおり） |  | 別紙のとおり | 別紙のとおり | 電気事業 |  | 1 | 3 | 本 | 電柱（支柱、支線等） | 682 | 2046 |  | 3 | 730.5 | ｍ | 管、ｹｰﾌﾞﾙ （50㎝未満) | － | 免除 | [7 empty] | 2046 | － |  | ○ | ○
1224 | 大淀川 | 大谷川 | 宮崎市大字小松字八ケ久保１３６９番 |  | 鋪装工、排水工 | アスファルト鋪装、横断暗渠500型 | 里道鋪装新設工事 |  | 25 | 20.3 | ㎡ | その他公共用工作物 | － | 免除 | [14 empty] | 免除 | 免除 |  | ○ | ○
1225 | 石崎川 | 亀田川 | （右岸）宮崎市佐土原町東上那珂字長堀１１８９６番３地先 | （左岸）宮崎市佐土原町東上那珂字長堀１００８６番１地先 | 電力保安通信線 | ＳＭ－２４心ＳＳＤ １条 | 電気事業 |  | 3 | 22 | ｍ | 管、ｹｰﾌﾞﾙ（50㎝未満) | 78 | 免除 | [14 empty] | 免除 | 免除 |  | ○ | ○
1226 | 石崎川 | 石崎川 | （右岸）宮崎市佐土原町東上那珂字大ノ島５７０５番地先 | （左岸）宮崎市佐土原町東上那珂字中島５０４３番２地先 | 電力保安通信線 | ＳＭ－１２心ＳＳＤ １条 | 電気事業 |  | 3 | 52 | ｍ | 管、ｹｰﾌﾞﾙ（50㎝未満) | 78 | 免除 | [14 empty] | 免除 | 免除 |  | ○ | ○
1227 | 清武川 | 岡川 | 宮崎市清武町今泉甲６７４３番１地先 | 及び宮崎市清武町今泉甲１５２０番地先 | 農業用用水管及び仮設足場 | ＶＰ管φ200・φ100・φ75 ＳＧＰ管250A | 経営体育成基盤整備事業に伴う農業用用水管設置 |  | 3 | 162.7 | #REF! | #REF! | #REF! | 免除 |  | 23 | 28.6 | ㎡ | 公共工事用仮設物（仮設橋、看板等） | ー | 免除 | [7 empty] | 免除 | 免除 |  | ○ | ○
1229 | 大淀川 | 大淀川 | 宮崎市下北方町二反五瀬５３８８番１地先 | 及び宮崎市下北方町井尻５３７１番３地先 | 下北方樋門、下北方排水函渠 | 樋門：H=2.9m,W=2.8m,L=26.1m、フローティングゲート 排水函渠 H=1.16m,W=1.16m,L=35.0m | 下北方樋門、下北方排水函渠 |  | 21 | 1072.43 | ㎡ | 公共樋管、樋門、護岸施設等（排水管等を含む） | － | 免除 | [14 empty] | 免除 | 免除 |  | ○ | ○
1231 | 一ツ瀬川 | 天神川 | （右岸）宮崎市佐土原町上田島２１６番地先 | （左岸）宮崎市佐土原町下田島５０９６番地先 | 下水道圧送管 | がい装ポリエチレン管φ250 | 公共下水道事業 |  | 20 | 7.8 | ｍ | 公共下水道管 | － | 免除 | [14 empty] | 免除 | 免除 |  | ○ | ○
1233 | 石崎川 | 御手洗川 | 宮崎市佐土原町下那珂２９４０番地先 |  | 送ガス管、送水管 | φ125㎜、φ80㎜、φ50㎜ 各１本×8m | 河川改修に伴うガス管等の移設 |  | 3 | 24 | ｍ | 管、ｹｰﾌﾞﾙ（50㎝未満) | 78 | 1872 | [14 empty] | 1872 |  |  | ○ | ○
1234 | 石崎川 | 御手洗川 | 宮崎市佐土原町下那珂２９４０番２１３地先～同２９４０番２６７地先 |  | 送ガス管、送水管 | SGP50A、VPφ125 | ガス管等設置 |  | 3 | 592 | ｍ | 管、ｹｰﾌﾞﾙ（50㎝未満) | 78 | 46176 | [14 empty] | 46176 | 23088 |  | ○ | ○
1235 | 大淀川 | 小松川 | （右岸）宮崎市霧島３丁目２５番１地先 | （左岸）宮崎市霧島３丁目１３番地先 | 水道用配水管 | 80A･100Aステンレス鋼鋼管 | 上水道配水管布設 |  | 19 | 15.8 | ｍ | 公共上水道管 | － | 免除 | [14 empty] | 免除 | 免除 |  | ○ | ○
1236 | 知福川 | 知福川 | 宮崎市大字加江田字松添地先 |  | 申請書記載のとおり | 申請書記載のとおり | パークゴルフ場 |  | 17 | 17298.29 | ㎡ | ゴルフ場 | 8.95 | [15 empty] | 免除 |  |  | ○ | ○ | ○
1237 | 知福川 | 知福川 | 宮崎市大字加江田字松添地先 |  |  |  | 遊園地（こどものくに） |  | 16 | 32824.11 | ㎡ | 現形占用 | 39 | 1280175 | [14 empty] | 1280175 | 0 |  | ○
1239 | 清武川 | 祝田川 | （右岸）宮崎市清武町今泉甲１３９番２地先 | （左岸）宮崎市清武町今泉甲１５９番３地先 | 上水道配水管 | ステンレス管φ200㎜ | 上水道配水管橋梁添架 |  | 19 | 9 | ｍ | 公共上水道管 | － | 免除 | [14 empty] | 免除 | 免除 |  | ○ | ○
1240 | 清武川 | 祝田川 | （右岸）宮崎市清武町今泉甲１３２番２地先 | （左岸）宮崎市清武町今泉甲１６０番３地先 | 上水道配水管 | ステンレス管φ100㎜ | 上水道配水管橋梁添架 |  | 19 | 8.4 | ｍ | 公共上水道管 | － | 免除 | [14 empty] | 免除 | 免除 |  | ○ | ○
1242 | 清武川 | 清武川 | （右岸）宮崎市田野町字坂ノ下乙９８３４番１地先 | （左岸）宮崎市田野町字堀ノ下乙１２７６０番６地先 | 上水道送水管水管橋、ベント用基礎杭、工事用道路 | トラス補鋼形式水管橋（送水管：400A）、逆Ｔ式橋脚 | 上水道送水管水管橋設置 |  | 5 | 155.83 | ㎡ | 橋梁 | － | 免除 |  | 23 | 709.04 | ㎡ | 公共工事用仮設物（仮設橋、看板等） | － | 免除 | [7 empty] | 免除 | 免除 |  | ○ | ○
1247 | 一ツ瀬川 | 追手川 | 宮崎市佐土原町上田島字八ヶ所及び字現王 |  | 橋梁（追手川橋） | 上部工：プレテンション方式PC単純中空床版橋 下部工：逆Ｔ式鉄筋ｺﾝｸﾘｰﾄ橋台 橋長20.9ｍ幅員10.5ｍ | 市道橋梁の新設 |  | 5 | 219.14 | ㎡ | 橋梁 |  | 免除 | [14 empty] | 免除 | 免除 |  | ○ | ○
1257 | 大淀川 | 大淀川 | （右岸）宮崎市大字跡江字大屋敷９４６番２地先 外 | （左岸）宮崎市大字瓜生野字柏田８５番３地先 外 | 交通信号機柱等 |  | 交通信号機柱等設置 |  | 25 | 9.35 | ㎡ | その他公共用工作物 | ー | 免除 | [14 empty] | 免除 | 免除 |  | ○ | ○
1260 | 石崎川 | 下村川 | （右岸）宮崎市佐土原町東上那珂字丹助１５７７３番５地先 | （左岸）宮崎市佐土原町東上那珂字貫行１８０７９番１地先 | 下村川水管橋 | 上部工：逆三角ワーレントラス補鋼形式、下部工：ＲＣ造橋台、 送水管：ステンレス鋼鋼管及びダクタイル鋳鉄管φ400㎜ | 上水道水管橋新設 |  | 5 | 75.16 | ㎡ | 橋梁 | － | － | [14 empty] | 免除 | 免除 |  | ○ | ○ | ○
1261 | 石崎川 | 石崎川 | （右岸）宮崎市佐土原町東上那珂字新宮４６１５番１地先 | （左岸）宮崎市佐土原町東上那珂字原田１４４５６番１地先 | 石崎川水管橋 | 上部工：逆三角ワーレントラス補鋼形式、下部工：ＲＣ造橋台、 送水管：ステンレス鋼鋼管φ600㎜ | 上水道水管橋新設 |  | 5 | 140.25 | ㎡ | 橋梁 | － | － | [14 empty] | 免除 | 免除 |  | ○ | ○ | ○
1262 | 大淀川 | 八重川 | （右岸）宮崎市大字恒久１５４２番１地先 | （左岸）宮崎市大字恒久１５３２番４地先 | 中村木崎線上代側道橋 | 逆Ｔ式橋台、張出式橋脚、プレテンション方式３径間ＰＣ単純床板版橋 | 県道側道橋新設 | － | 5 | 316 | ㎡ | 橋梁 | － | － | [14 empty] | 免除 | 免除 |  | ○ | ○
1266 | 大淀川 | 大淀川 | 宮崎市鶴島２丁目１０６番４地先 |  | 引込線13.0m |  | 照明灯用引込線 |  | 3 | 13 | ｍ | 管、ｹｰﾌﾞﾙ（50㎝未満) | 78 | 免除 | [14 empty] | 免除 | 免除 |  | ○ | ○
1267 | 大淀川 | 大淀川 | （起点）宮崎市大塚町弥堂ノ窪５５１２番２地先 | （終点）宮崎市大塚町弥堂ノ窪５５５１番１地先 | 市道大塚西１５号線、１０号線、６号線 |  | 市道大塚西１５号線外２路線 |  | 22 | 542.03 | ㎡ | 堤防兼用道路 | － | － | [14 empty] | 免除 | 免除 |  | ○ | ○
1271 | 大淀川 | 西田川 | 宮崎市大島町 外（別紙のとおり） |  | 別紙のとおり | 別紙のとおり | 電気事業 |  | 1 | 5 | 本 | 電柱（支柱、支線等） | 682 | 3410 |  | 3 | 1252.9 | ｍ | 管、ｹｰﾌﾞﾙ （50㎝未満) | － | 免除 | [7 empty] | 3410 | － |  | ○ | ○
1272 | 石崎川 | 新名爪川 | 宮崎市大字新名爪 外（別紙のとおり） |  | 別紙のとおり | 別紙のとおり | 電気事業 |  | 1 | 24 | 本 | 電柱（支柱、支線等） | 682 | 16368 |  | 3 | 3318.5 | ｍ | 管、ｹｰﾌﾞﾙ （50㎝未満) | － | 免除 | [7 empty] | 16368 | 1534 |  | ○ | ○
1275 | 大淀川 | 新別府川 | （右岸）宮崎市村角町七夕田４０５番４地先 | （左岸）宮崎市村角町七夕田４１５番１地先 | 上水道管、泥吐管、仮設吊足場、仮設ステージ | 水道管：橋梁添架部ステンレス鋼管φ200㎜、埋設部ダクタイル鋳鉄管φ200㎜ 泥吐管：ダクタイル鋳鉄管φ75㎜ | 坪平橋橋梁添架管の布設替 |  | 19 | 74 | ｍ | 公共上水道管 | － | 免除 |  | 23 | 172 | ㎡ | 公共工事用仮設物（仮設橋、看板等） | － | 免除 | [7 empty] | 免除 | 免除 |  | ○ | ○
1276 | 大淀川 | 八重川 | 宮崎市大字恒久１５３７番地先 |  | 本柱１支線１ | 鋼管柱 高耐食銅より線 支線１条 | 認定電気通信事業 |  | 1 | 2 | 本 | 電柱（支柱、支線等） | 682 | 1364 | [14 empty] | 1364 |  |  | ○ | ○
1277 | 大淀川 | 八重川 | （右岸）宮崎市大字恒久１５４３番２地先 | （左岸）宮崎市大字恒久１５３３番３地先 | 通信用光ファイバーケーブル外（架空横断） | 光ファイバーケーブルφ17㎜58.7m メタルケーブルφ39㎜58.7m | 認定電気通信事業 |  | 3 | 144 | ｍ | 管、ｹｰﾌﾞﾙ（50㎝未満) |  | 免除 | [14 empty] | 免除 |  |  | ○ | ○
1281 | 大淀川 | 江田川 | 宮崎市新別府町 外（別紙のとおり） |  | 別紙のとおり | 別紙のとおり | 電気事業 |  | 1 | 9 | 本 | 電柱（支柱、支線等） | 682 | 6138 |  | 3 | 2893.4 | ｍ | 管、ｹｰﾌﾞﾙ （50㎝未満) | － | 免除 | [7 empty] | 6138 | 1023 |  | ○ | ○
1282 | 石崎川 | 井上川 | （右岸）宮崎市佐土原町東上那珂字堀内９８８番２地先 | （左岸）宮崎市佐土原町東上那珂字和泉６４４番２地先 | 上水道送水管 | ダクタイル鋳鉄管φ600㎜ ヒューム管φ700㎜ | 上水道送水管の河底横過 |  | 19 | 19.4 | ｍ | 公共上水道管 | － | 免除 | [14 empty] | 免除 | 免除 |  | ○ | ○
1289 | 知福川 | 知福川 | 宮崎市大字加江田字権現下６５１４番１地先 |  | 橋台根固め工 | 現場打ちコンクリート | 権現下橋橋台補強 |  | 24 | 6.8 | ㎡ | 公道橋梁 | － | 免除 | [14 empty] | 免除 | 免除 |  | ○ | ○
1292 | 大淀川 | 大淀川 | 宮崎市大字富吉字納島４１９番１地先 |  | 富吉運動広場 |  | スポーツレクレーション広場 |  | 18 | 2208.36 | ㎡ | 公園緑地等 | － | － | [14 empty] | 免除 | 免除 |  | ○
1294 | 石崎川 | 石崎川 | 宮崎市佐土原町下田島１９３９４番地外 |  | － | － | 石崎川やすらぎ公園 |  | 18 | 1538.45 | ㎡ | 公園緑地等 | － | 免除 | [14 empty] | 免除 | 免除 |  | ○
1296 | 大淀川 | 大淀川 | 宮崎市大字瓜生野字柏田１３５番１地先 |  | バス停標識 | H=2.0m、土台W=0.48×0.48m ２基 | バス停設置 |  | 11 | 0.46 | ㎡ | その他仮設工作物 | 214 | 214 | [14 empty] | 214 | 100 |  | ○ | ○
1297 | 大淀川 | 大淀川 | 宮崎市大字赤江字飛江田１４８１番３地先 |  | 道路排水溝 | ヒューム管φ300、Ｕ字側溝 | 道路排水 |  | 21 | 1.92 | ㎡ | 公共樋管、樋門、護岸施設等（排水管等を含む） | － | 免除 | [14 empty] | 免除 | 免除 |  | ○ | ○
1298 | 大淀川 | 大淀川 | 宮崎市福島町２丁目２９番１地先 |  | 下水道管 | ヒューム管φ200、塩化ビニル管φ100、マンホール０号 | 下水道管埋設 |  | 20 | 30.03 | ㎡ | 公共下水道管 | － | 免除 | [14 empty] | 免除 | 免除 |  | ○ | ○
1299 | 大淀川 | 大淀川 | 宮崎市大塚町弥堂ノ窪５５１２番２地先から | 宮崎市大塚町弥堂ノ窪５５５１番２地先まで | 下水道管 | 硬質塩化ビニル管φ200・φ100、マンホール | 下水道管埋設 |  | 20 | 42.86 | ㎡ | 公共下水道管 | － | 免除 | [14 empty] | 免除 | 免除 |  | ○ | ○
1300 | 大淀川 | 大淀川 | （右岸）宮崎市城ケ崎３丁目１０５番地先 | （左岸）宮崎市出来島町３４３番５地先 | 小戸之橋 | １５桁間ゲルバーガーダー桁、重力式杭基礎橋台、ケーソン基礎橋脚 外 | 昭和通線 |  | 24 | 5860.79 | ㎡ | 公道橋梁 | － | 免除 | [14 empty] | 免除 | 免除 |  | ○ | ○
1303 | 大淀川 | 大淀川 | 宮崎市高洲町１番４地先 |  | 宮崎処理場排水樋管 | L45.17m φ1800、管理橋L8.9m 外 | 宮崎処理場排水 |  | 20 | 330.09 | ㎡ | 公共下水道管 | － | 免除 | [14 empty] | 免除 | 免除 |  | ○ | ○
1304 | 大淀川 | 大淀川 | 宮崎市大塚町六ツ合７２８番１地先から | 宮崎市大塚町六ツ合７３３番３地先まで | 上水道管 | 塩化ビニル管φ150 L83.0m 外 | 上水道管埋設 |  | 19 | 34.11 | ㎡ | 公共上水道管 | － | 免除 | [14 empty] | 免除 | 免除 |  | ○ | ○
1305 | 大淀川 | 金竹川 | （右岸）宮崎市大字小松１８１８番地先 | （左岸）宮崎市大字跡江２４３３番１地先 | 農業用水管橋 | ダクタイル管φ250、単純支持Ｔ型フランジ補鋼形式、逆Ｔ式橋台 | 農業用水管橋の新設 |  | 5 | 21.95 | ㎡ | 橋梁 | － | 免除 |  | 23 | 325 | ㎡ | 公共工事用仮設物（仮設橋、看板等） | － | 免除 | [7 empty] | 免除 | 免除 |  | ○ | ○
1306 | 大淀川 | 新別府川 | 宮崎市大島町原ノ前１４４５番１４７外 |  | アスファルト舗装 | 申請書記載のとおり | 市道整備 |  | 25 | 419.18 | ㎡ | その他公共用工作物 | － | 免除 | [14 empty] | 免除 | 免除 |  | ○ | ○
1307 | 大淀川 | 大淀川 | （右岸）宮崎市淀川１丁目８番２地先 | （左岸）宮崎市橘通西１丁目１１番２地先 | 橘橋 | ６桁間ＰＣ箱桁 外 | 国道２２０号線 |  | 24 | 11418.3 | ㎡ | 公道橋梁 | － | 免除 | [14 empty] | 免除 | 免除 |  |  |  |  | ○
1308 | 大淀川 | 大淀川 | 宮崎市城ケ崎４丁目１番１地先 | 大淀川右岸２Ｋ４００附近 | 事業認可周知用看板 | 表示面1.05m×0.75m | 事業認可周知（新小戸之橋） |  | 25 | 0.31 | ㎡ | その他公共用工作物 | － | 免除 | [14 empty] | 免除 | 免除 |  | ○ | ○
1309 | 大淀川 | 大淀川 | （右岸）宮崎市福島町１丁目５番地先（天満橋） | （左岸）宮崎市鶴島２丁目１番１地先 | 光ファイバーケーブル（橋梁添架） | ＰＶ管φ100㎜L480.0m、ＦＥＰ管φ100㎜L34.8m、ＧＰ管φ100㎜L30.1m | 認定電気通信事業 |  | 3 | 544.9 | ｍ | 管、ｹｰﾌﾞﾙ（50㎝未満) | 78 | 42510 | [14 empty] | 42510 | 3542 |  | ○ | ○
1310 | 大淀川 | 小松川 | 宮崎市松橋１丁目 外（別紙のとおり） |  | 別紙のとおり | 別紙のとおり | 電気事業 |  | 1 | 3 | 本 | 電柱（支柱、支線等） | 682 | 2046 |  | 3 | 2963 | ｍ | 管、ｹｰﾌﾞﾙ （50㎝未満) | － | 免除 | [7 empty] | 2046 | － |  | ○ | ○
1311 | 大淀川 | 新別府川 | 宮崎市新別府町 外（別紙のとおり） |  | 別紙のとおり | 別紙のとおり | 電気事業 |  | 1 | 44 | 本 | 電柱（支柱、支線等） | 682 | 30008 |  | 3 | 6334.8 | ｍ | 管、ｹｰﾌﾞﾙ （50㎝未満) | － | 免除 | [7 empty] | 30008 | － |  | ○ | ○
1312 | 大淀川 | 瓜生野川 | 宮崎市大字瓜生野 外（別紙のとおり） |  | 別紙のとおり | 別紙のとおり | 電気事業 |  | 1 | 7 | 本 | 電柱（支柱、支線等） | 682 | 4774 |  | 3 | 1249.5 | ｍ | 管、ｹｰﾌﾞﾙ （50㎝未満) | － | 免除 | [7 empty] | 4774 | － |  | ○ | ○
1313 | 大淀川 | 小松川放水路 | 宮崎市祇園１丁目 外（別紙のとおり） |  | 別紙のとおり | 別紙のとおり | 電気事業 |  | 1 | 0 | 本 | 電柱（支柱、支線等） | 682 | 0 |  | 3 | 141 | ｍ | 管、ｹｰﾌﾞﾙ （50㎝未満) | － | 免除 | [7 empty] | 免除 | － |  | ○ | ○
1314 | 大淀川 | 古城川 | （右岸）宮崎市古城町２８２７番１地先 外 | （左岸）宮崎市古城町２８２２番１地先 外（申請書記載のとおり） | 光ファイバーケーブル（架空横断） | 24SM R15-RS-SSW-D φ22.4㎜ | 認定電気通信事業 |  | 3 | 78 | ｍ | 管、ｹｰﾌﾞﾙ（50㎝未満) | 78 | 免除 | [14 empty] | 免除 | 免除 |  | ○ | ○
1315 | 大淀川 | 北川内川 | （右岸）宮崎市古城町５９２１番１地先 | （左岸）宮崎市古城町５０３７番４地先 | 光ファイバーケーブル（架空横断） | 24SM R15-RS-SSW-D φ22.4㎜ | 認定電気通信事業 |  | 3 | 24 | ｍ | 管、ｹｰﾌﾞﾙ（50㎝未満) | 78 | 免除 | [14 empty] | 免除 | 免除 |  | ○ | ○
1317 | 大淀川 | 大淀川 | 宮崎市恒久６丁目１２０番地先から | 宮崎市城ケ崎４丁目１番１地先まで 外 | 交通規制標識 |  | 交通規制標識の設置 |  | 6 | 98 | 基 | その他公共用工作物 | － | 免除 | [14 empty] | 免除 | 免除 |  | ○ | ○
1318 | 大淀川 | 大淀川 | 宮崎市大塚町祝子前１７５４番１地先 |  | 交通信号機等 |  | 交通信号機の設置 |  | 6 | 16.36 | ㎡ | その他公共用工作物 | － | 免除 | [14 empty] | 免除 | 免除 |  | ○ | ○
1320 | 清武川 | 祝田川 | 宮崎市清武町今泉甲２２５番地先 |  | 農業用用水管（橋梁添架） | ＳＰＧ管φ200㎜ | 農業用用水管の設置 |  | 4 | 16.27 | ｍ | 管、ｹｰﾌﾞﾙ（50㎝以上) | － | 免除 | [14 empty] | 免除 | 免除 |  | ○ | ○
1322 | 石崎川 | 石崎川 | 宮崎市佐土原町東上那珂 |  | 本柱1 支線2 | コンクリート柱 高耐食銅より線 | 認定電気通信事業 |  | 1 | 3 | 本 | 電柱（支柱、支線等） | 682 | 2046 | [14 empty] | 2046 |  |  | ○ | ○
1323 | 大淀川 | 山内川 | 宮崎市山内川調整池 |  | 本柱5 支線４条 | コンクリート柱 高耐食銅より線 | 認定電気通信事業 |  | 1 | 9 | 本 | 電柱（支柱、支線等） | 682 | 6138 | [14 empty] | 6138 |  |  | ○ | ○
1324 | 大淀川 | 大淀川 | （右岸）宮崎市大字跡江字下水流３８４番４地先 | （右岸）宮崎市大字田吉字東前島２４３０番１０地先 | 水産物水揚用桟橋 | L=36.00m、W=6.60m | 水産物水揚用桟橋 |  | 7 | 237.6 | ㎡ | 桟橋 | ー | 免除 | [14 empty] | 免除 | 免除 |  | ○ | ○
1325 | 大淀川 | 大淀川 | 宮崎市大字瓜生野字渡り１７７番１地先（左岸） | １０ｋ４５０附近 | 排水ポンプ場 | ﾎﾟﾝﾌﾟ形式：ｹﾞｰﾄﾎﾟﾝﾌﾟ ﾎﾟﾝﾌﾟ能力：φ700mm×2台 2.0㎥/s(1.0㎥/s×2) 延長：12.50ｍ 断面：B5.40m×H3.40m×1連 B5.40m×H8.84m(ｹﾞｰﾄﾎﾟﾝﾌﾟ) 基礎：直接基礎（剛構造） ﾎﾟﾝﾌﾟｹﾞｰﾄ上屋 １棟 電気操作室 １棟 | 排水ポンプ場 |  | 25 | 1923.24 | ㎡ | その他公共用工作物 |  | 免除 | [14 empty] | 免除 | 免除 |  | ○ | ○
1326 | 大淀川 | 住之江川 | （右岸）宮崎市大字島之内川添（湯取橋上流１００ｍ） | （左岸）宮崎市大字島之内川添（湯取橋上流１００ｍ） | 引込線 （１８．６ｍ） | 引込線（DV2.6ｍｍ×３C) | 電気事業 | 10 | 3 | 18.6 | ｍ | 管、ｹｰﾌﾞﾙ（50㎝未満) | - | 免除 | 1 | 3 | 18.6 |  | 管、ｹｰﾌﾞﾙ（50㎝未満) | － | 免除 | [7 empty] | 免除 | 免除 |  | ○ | ○
1329 | 石崎川 | 井上川 | 宮崎市佐土原町東上那珂字堀内988-2番地先（右岸側） | 宮崎市佐土原町東上那珂字和泉644-2番地先（左岸側） | 井上川河床部 支障物件確認（掘削） | 大型土嚢 N =１０体（左岸） 大型土嚢 N = ９体（右岸） | 佐土原送水管井上川上水道推進新設工事（支障物件確認のため） | 10 | 25 | 右岸 25.5 | ㎡ |  |  | 免除 | 10 | 25 | 左岸 23.5 | ㎡ |  |  | 免除 | [7 empty] | 免除 | 免除 |  | ○ | ○
1331 | 大淀川 | 古城川 | 宮崎市古城町柱松２０４２番地 地先 | － | ポリエチレン管 | 水道用ポリエチレン二層管（φ20） | 給水管埋設 |  | 19 | 61 | ｍ | 公共上水道管 | - | 免除 | [14 empty] | 免除 | 免除 |  | ○ | ○
1333 | 大淀川 | 片井野川 | 宮崎市田野町甲５６４２番地１ 地先 | 宮崎市田野町甲５６４２番地１ 地先 | 支線３ | 低圧線(OW58SQ×3C) | 電力供給 |  | 3 | 52.8 | ｍ | 管、ｹｰﾌﾞﾙ（50㎝未満) | - | 免除 | [14 empty] | 免除 | 免除 |  | ○ | ○
1335 | 石崎川 | 井上川 | 宮崎市佐土原町東上那珂字堀内988-2番地先（右岸側） | 宮崎市佐土原町東上那珂字和泉644-2番地先（左岸側） | 井上川河床部支障物件 （鋼矢板ガス溶断）撤去 | （左岸）大型土嚢 N =１０体 施工完了後撤去 薬液注入 ブロック背面N=2本 ブロック前面N=2本 （右岸）大型土嚢 N =１２体 施工完了後撤去 薬液注入 ブロック背面N=2本 ブロック前面N=2本 | 佐土原送水管井上川上水道推進新設工事 （ブロック基礎用既設鋼矢板撤去） | 10 | 25 | 右岸 39.00 | ㎡ |  |  | 免除 | 10 | 25 | 左岸 30.00 | ㎡ |  |  | 免除 | 10 | 25 | [5 empty] | 免除 | 免除 |  | ○ | ○ | ○
1336 | 大淀川 | 大淀川 | 宮崎市城ケ崎４丁目１９番２ 地先 | 大淀川右岸１Ｋ９００附近 | 身障者駐車場及びスロープ等 | 身障者用駐車場１ヶ所 スロープL=41.11m ガードパイプL=65.73m 手摺り（ｽﾃﾝﾚｽ）L=46.09m 視線誘導標１基 階段１ヶ所 | 身障者駐車場及びスロープ等 | 6 | 25 | 318.92 | ㎡ | その他公共用工作物 | － | 免除 | [14 empty] | 免除 | 免除 |  | ○ | ○
1337 | 一ツ瀬川 | 天神川 | 宮崎市佐土原町下田島 ２５８５番地先（右岸側） | 宮崎市佐土原町下田島 ２５８２番２地先（左岸側） | ガスおよびかん水輸送用配管 | Q－6号井 HIPL 50Φ53m 鞘管SGP80Φ10m VP125Φ53m 鞘管SGP１５０Φ10m Q－7号井 HIPL 50Φ53m 鞘管SGP80Φ10m VP125Φ53m 鞘管SGP１５０Φ10m 本管 G SUS150Φ53m 鞘管SGP200Φ10m 本管 W SUS250Φ53m 鞘管SGP300Φ10m | 天然ガス坑井より産出するガス及びかん水輸送用パイプ設置 | 1 | 3 | 318 | m | 管、ｹｰﾌﾞﾙ（50㎝未満) | 78 | 24804 | [14 empty] | 24804 |  |  | ○ | ○
1338 | 一ツ瀬川 | 天神川 | （右岸）宮崎市佐土原町下田島2442番2地先 |  | 防食用Mg陽極 | 防食用Mg陽極 φ150mm L=12.0m | 防食用Mg陽極 | 1 | 3 | 12 | ｍ | 管、ｹｰﾌﾞﾙ（50㎝未満) | 78 | 936 | [14 empty] | 936 |  |  | ○ | ○
1342 | 一ツ瀬川 | 天神川 | 宮崎市佐土原町下田島（田ノ上１号橋：市道 天神田ノ上線） | － | 水道用配水管 | φ150Aステンレス鋼鋼管 φ150NS型ダクタイル鋳鉄管 | 田ノ上１号橋架け替えに伴う、上水道配水管布設替え |  | 19 | 21.01 | ㎡ | 公共上水道管 | － | 免除 | [14 empty] | 免除 | 免除 |  | ○ | ○
1343 | 内海川 | 大丸川 | 宮崎市大字内海１２９３－３地先 | 宮崎市大字内海２１６８－３地先 | 大丸橋（道路橋）１式、護岸工１式、仮橋１式 | 大丸橋 上部工：ﾌﾟﾚｽﾄﾚｽﾄｺﾝｸﾘｰﾄ橋（PCﾎﾟｽﾄﾃﾝｼｮﾝ方式ﾎﾛｰ桁橋）下部工：逆T式橋台（場所打杭工法）有効幅員W=5.0m 橋長L=25.4m 仮橋108.971㎡ | 市道内海1号線 大丸橋の架替 |  | 5 | 151.56 | ㎡ | 橋梁 | － | 免除 |  | 5 | 108.971 | ㎡ | 橋梁 | － | 免除 | [7 empty] | 免除 | 免除 |  | ○ | ○
1344 | 清武川 | 水無川 | 宮崎市清武町今泉字平田乙2592番地先 | － | 農業用用水管 | ﾀﾞｸﾀｲﾙ鋳鉄管φ350㎜ L=14.205m | 経営体育成基盤整備事業 中今泉地区 農業用用水管設置 |  | 3 | 14.205 | ｍ | 管、ｹｰﾌﾞﾙ（50㎝未満) | － | 免除 | [14 empty] | 免除 | 免除 |  | ○ | ○
1346 | 清武川 | 清武川 | 宮崎市大字熊野字広永江４４７４ | － | － |  | 牧草地 |  | 15 | 7404915 | ㎡ | 採草地 | 6.7 | 49612 | [14 empty] | 49612 |  |  | ○
1347 | 大淀川 | 大谷川 | 宮崎市大字細江２９９－１地先 | － | 上水道配水管ﾌﾞﾗｹｯﾄ0.25m×11.84m、SUS管φ0.09m×19.0m、HIRVP管体面積φ0.09m×3.0m | 2.96㎡（ﾌﾞﾗｹｯﾄ幅0.25m×11.84m） SUS管体面積φ0.09m×19.0m＝1.71㎡ HIRVP管体面積φ0.09m×3.0m＝0.27㎡ | 上水道配水管布設のため |  | 19 | 4.94 | ㎡ | 公共上水道管 | － | 免除 | [14 empty] | 免除 | 免除 |  | ○ | ○
1348 | 清武川 | 清武川 | 宮崎市清武町大字木原１４１－２地先 | － | 看板（糞の放置禁止） １枚（40cm×50cm）、支柱 １本 | アルミ板 １枚（40cm×50cm） 支柱 １本 | 看板設置（糞の放置禁止） |  | 6 | 0.2 | ㎡ | 広告類 | － | 免除 | [14 empty] | 免除 | 免除 |  | ○ | ○
1350 | 清武川 | 清武川 | （右岸）宮崎市田野町字坂ノ下乙９８３４番地１地先 | （左岸）宮崎市田野町字堀ノ下乙１２７６０番地６地先 | 上水道送水管水管橋、ベント用基礎杭、工事用道路 | 下部工：A2橋台…重力式橋台、直接基礎 上部工：トラス補剛形式…逆三角トラス形式、下弦材400A…送水管 | 上水道配水管布設のため |  | 19 | 155.83 | ㎡ | 公共上水道管 | － | 免除 |  | 11 | 709.04 | ㎡ | その他仮設工作物 | － | 免除 | [7 empty] | 免除 | 免除 |  | ○ | ○
1351 | 石崎川 | 井上川 | （右岸）宮崎市大字広原４４４９番地３地先 | （左岸）宮崎市広原４４５１番地２地先 | 井上川水管橋（上水道送水管） | ステンレス鋼鋼管 φ600mｍ 架橋部 L=15.9m パイプビーム形式 水管橋（上部工：１径間、下部工：２ヶ所） 上部工：パイプビーム形式→１径間下部工：RC造→２ヶ所（基礎工：鋼管基礎(φ400)) | 佐土原送水管布設工事井上川水管橋新設工事のため |  | 19 | 12.1 | ㎡ | 公共上水道管 | － | 免除 |  | 19 | 15.85 | ｍ | 上水道管 | － | 免除 | [7 empty] | 免除 | 免除 |  | ○ | ○
1352 | 大淀川 | 大淀川 | 宮崎市大塚町祝子前１７４８－３番地先～１７９９－１番地先 右岸6k430～６ｋ５９０附近 | － | アスファルト舗装 | Ｌ＝１５５．４０ｍ Ｗ＝７．０～１２．０ｍ Ｔ＝４０mm 転落防止柵 Ｌ＝５０．３０ｍ | 市道大塚西５号線 |  | 25 | 1908.27 | ㎡ | その他公共用工作物 |  | 免除 | [14 empty] | 免除 |  |  | ○ | ○
1353 | 大淀川 | 大淀川 | 宮崎市大字瓜生野字渡り１７７番１地先 左岸１０Ｋ４５０附近 | － | 電柱1 支線1 架空線19.0m | 電柱1 支線1 架空線19.0m 占用面積29.35㎡ | 五十鈴川排水ポンプ電力供給用 |  | 1 | 2 | 本 | 電柱（支柱、支線等） | 682 | 1364 |  | 3 | 19 | ｍ | 管、ｹｰﾌﾞﾙ（50㎝未満) | － | 免除 | [7 empty] | 1364 | 796 |  | ○ | ○
1354 | 大淀川 | 小松川 | 宮崎市鶴島２丁目１６７番３ 地先 | － | 給水管（ポリエチレン管φ２０ｍｍ） | 給水管（ポリエチレン管φ２０ｍｍ） 長さ 1.1+10.0+0.8+0.065=11.965m | 給水管布設のため |  | 19 | 0.32 | ㎡ | 公共上水道管 | － | 免除 | [14 empty] | 免除 | 免除 |  | ○ | ○ | ○
1357 | 知福川 | 知福川 | 宮崎市大字加江田字松添地先 | － | 護岸、張芝 | ﾌﾞﾛｯｸﾏｯﾄ護岸588.0㎡(210m×2.8m)、張芝420.0㎡(210m×2.0m) | 護岸設置 |  | 25 | 588 | ㎡ | その他公共用工作物 | － | － |  | 25 | 420 | ㎡ | その他公共用工作物 | － | － | [7 empty] | － | － | ○
1358 | 大淀川 | 大淀川 | 宮崎市福島町下ノ町7136番1地先 右岸5K600附近 | － | 電柱1 支線1 架空線23.4m | 電柱1本(変圧器2基添架)、支線1条、架空線23.4m 占用面積16.07㎡ | 水流川導水機電力供給用 |  | 1 | 2 | 本 | 電柱（支柱、支線等） | 682 | 1364 | [14 empty] | 1364 | 796 |  | ○ | ○
1359 | 内海川 | 大丸川 | 右岸：宮崎市大字内海2169-1及び1283地先 | 左岸：宮崎市大字内海1284及び1292地先 | 共同支線22SQ×1条 30m、架空地線22SQ×1条 27m、高圧線25SQ×3条 各27m、遠制ｹｰﾌﾞﾙ0.9mm×1条 27m、共同支線1条22SQ×27m | 共同支線：鋼心ｱﾙﾐ電線22SQ×1条 30m、架空地線：鋼より線22SQ×1条 27m、高圧線25SQ×3条 各27m、遠制ｹｰﾌﾞﾙ：ﾎﾟﾘｴﾁﾚﾝ絶縁ﾋﾞﾆﾙｼｰｽ通信ｹｰﾌﾞﾙ0.9mm×1条 27m、共同支線：鋼より線1条22SQ×27m 占用面積41.31㎡ | 電力供給のため |  | 7 | 192 | ｍ | 管、ｹｰﾌﾞﾙ（50㎝未満) | － | 免除 | [5 empty] | － | 免除 | [7 empty] | 免除 | 免除 |  | ○ | ○
1360 | 清武川 | 井倉川 | 右岸：宮崎市田野町甲1454-1地先 | 左岸：宮崎市田野町甲1655-10地先 | （布設替）配水管添架（150A ｽﾃﾝﾚｽ）占用面積：29.71㎡ 行為面積：208.32㎡ （撤去）125A 鋼管（SGP）L=67.1m | 150A ｽﾃﾝﾚｽ鋼鋼管(ｽｹｼﾞｭｰﾙ20) L=73.60m | 上水道配水管布設替え及び既設管撤去のため |  | 19 | 73.6 | ｍ | 公共上水道管 | － | 免除 | [5 empty] | － | 免除 | [7 empty] | 免除 | 免除 |  | ○ | ○
1362 | 大淀川 | 大淀川 | 宮崎市大字小松字下川原1304番 地先から同1330番1 地先まで 右岸7K600附近 | － | 坂路、ガードレール | 坂路（ｱｽﾌｧﾙﾄ舗装t=50mm）W=5.00m L=42.41m ｶﾞｰﾄﾞﾚｰﾙ L=39.00m | 民地への搬路 |  | 12 | 432.8 | ㎡ | その他工作物（桟橋、せき、水門等） | 108 | 46764 | [6 empty] | 0 | [6 empty] | 0 | 46764 | 23382 |  | ○ | ○
1363 | 清武川 | 井倉川 | 宮崎市田野町甲8392-2地先 | － | 水道用配水管 占用面積：8.3㎡ 仮設吊り足場 占用面積：67.1772㎡ | 50Aｽﾃﾝﾚｽ鋼管 L=33.2m W=0.25m(ﾌﾞﾗｹｯﾄ幅) 仮設パイプ組吊り足場 L=31.45m W=2.136m | 水道用配水管布設（田野倉谷配水管布設工事） |  | 19 | 33.2 | ｍ | 公共上水道管 | － | 免除 |  | 23 | 67.1772 | ㎡ | 公共工事用仮設物（仮設橋、看板等） | － | 免除 | [6 empty] | 0 | 免除 | 免除 |  | ○ | ○
1364 | 大淀川 | 大淀川 | 右岸：宮崎市大字田吉字東前島2430番1地先 0K400附近 同市城ヶ崎4丁目1番16地先 2K200附近 同市城ヶ崎1丁目101番地先 2K900附近 | 左岸：宮崎市高洲町2番4地先 0K800附近 同市同町244番7地先 1K900附近 | 看板 | 遊漁証周知看板 ５基 表示面1.00m×1.22m H=1.50m | 遊漁証周知看板設置のため |  | 6 | 6.1 | ㎡ | 広告類 | 1788 | 12516 | [14 empty] | 12516 | 6258 |  | ○ | ○
1365 | 大淀川 | 大淀川 | 右岸：宮崎市大字田吉字下鶴920番1地先 1K830附近 | 左岸：宮崎市恒久6丁目105番地先 1K830附近 | 電線1条 架空線32m | 電線(低圧引込線2.6mm-2C)＜架空線＞1条、左岸：13m 右岸：19m 計32m 占用面積10.68㎡ | 電線（下鶴橋照明灯用引込線） |  | 3 | 32 | ｍ | 管、ｹｰﾌﾞﾙ（50㎝未満) | － | 免除 | [14 empty] | 免除 | 免除 |  | ○ | ○
1367 | 大淀川 | 八重川 | 右岸：宮崎市源藤町南田６８番３ | － | 頭首工及び取水口（機械室面積変更） | 頭首工13.95㎡、操作室（可動堰機械室ブロック造） 3.48m×2.12m＝7.37㎡、取水口9.42㎡ | 水利組合の取水（八重川可動堰機械室（ブロック造）物損事故に伴う現況復旧） |  | 25 | 30.74 | ㎡ | その他公共用工作物 | － | 免除 | [14 empty] | 免除 | 免除 |  | ○ | ○
1372 | 清武川 | 清武川 | 右岸：宮崎市清武町木原6723番1地先 | 左岸：宮崎市清武町木原120番5地先 | 上下水道配水管 占用面積：53.2㎡(0.22m×210.0m、0.50m×8.2m、0.50m×5.8m) 仮設吊り足場 占用面積：768.6㎡(3.66m×210.0m) 仮設ｽﾃｰｼﾞ 占用面積：46.6㎡(6.375m×7.316m) | φ200mmｽﾃﾝﾚｽ鋼管及びﾀﾞｸﾀｲﾙ鋳鉄管0.22m×210.0m、0.5m×14.0m 仮設ﾊﾟｲﾌﾟ組吊り足場 3.66m×210.0m 仮設ﾊﾟｲﾌﾟ組ｽﾃｰｼﾞ 6.375m×7.316m | 上使橋添架管更新工事のため |  | 19 | 224 | ｍ | 公共上水道管 | － | 免除 |  | 23 | 815.2 | ㎡ | 公共工事用仮設物（仮設橋、看板等） | － | 免除 | [7 empty] | 免除 | 免除 |  | ○ | ○
1373 | 大淀川 | 大淀川 | 宮崎市大字瓜生野字渡り１７７番１地先（左岸） | １０ｋ４５０附近 | 排水ポンプ場 | ﾎﾟﾝﾌﾟ形式：ｹﾞｰﾄﾎﾟﾝﾌﾟ ﾎﾟﾝﾌﾟ能力：φ700mm×2台 2.0㎥/s(1.0㎥/s×2) 延長：12.50ｍ 断面：B5.40m×H3.40m×1連 B5.40m×H8.84m(ｹﾞｰﾄﾎﾟﾝﾌﾟ) 基礎：直接基礎（剛構造） ﾎﾟﾝﾌﾟｹﾞｰﾄ上屋 １棟 電気操作室 １棟 | 排水ポンプ場 |  | 25 | 1939.43 | ㎡ | その他公共用工作物 |  | 免除 | [14 empty] | 免除 | 免除 |  | ○ | ○
1377 | 大淀川 | 大谷川 | 宮崎市大字小松 外（別紙のとおり） | － | 別紙のとおり | 別紙のとおり | 電気事業 |  | 1 | 15 | 本 | 電柱（支柱、支線等） | 682 | 10230 |  | 3 | 4069 | ｍ | 管、ｹｰﾌﾞﾙ（50㎝未満) | － | 免除 | [7 empty] | 10230 | 2273 |  | ○ | ○
1378 | 大淀川 | 金竹川 | 宮崎市大字跡江 外（別紙のとおり） | － | 別紙のとおり | 別紙のとおり | 電気事業 |  | 3 | 340 | ｍ | 管、ｹｰﾌﾞﾙ（50㎝未満) | － | 免除 | [14 empty] | 免除 | 免除 |  | ○ | ○
1379 | 知福川 | 知福川 | 宮崎市大字加江田字松添地先 | － | 護岸、張芝 | ﾌﾞﾛｯｸﾏｯﾄ護岸462.0㎡(210m×2.2m)、張芝567.0㎡(210m×2.7m) | 護岸設置 |  | 25 | 462 | ㎡ | その他公共用工作物 | － | － |  | 25 | 567 | ㎡ | その他公共用工作物 | － | － | [7 empty] | － | － | ○
1380 | 大淀川 | 大淀川 | 宮崎市大塚町祝子前１７９８番１地先 大淀川右岸6ｋ500附近 | － | ガス管(3.12㎡) | ﾎﾟﾘｴﾁﾚﾝ管φ50 L=39.0m | ガス管布設 |  | 3 | 39 | ｍ | 管、ｹｰﾌﾞﾙ（50㎝未満) | 78 | 3042 | [14 empty] | 3042 | 1267 |  | ○ | ○
1387 | 内海川 | 大丸川 | 宮崎市大字内海１２９３－３地先 | 宮崎市大字内海２１６８－３地先 | 大丸橋（道路橋）１式、護岸工１式、仮橋１式、汚濁防止フェンス１式、盛土１式 | 大丸橋 上部工：ﾌﾟﾚｽﾄﾚｽﾄｺﾝｸﾘｰﾄ橋（PCﾎﾟｽﾄﾃﾝｼｮﾝ方式ﾎﾛｰ桁橋）下部工：逆T式橋台（場所打杭工法）有効幅員W=5.0m 橋長L=25.4m 仮橋108.971㎡汚濁防止フェンス7.500㎡盛土141.760㎡ | 市道内海1号線 大丸橋の架替 |  | 5 | 151.56 | ㎡ | 橋梁 | － | 免除 |  | 5 | 108.971 | ㎡ | 橋梁 | － | 免除 |  | 23 | 149.26 | ㎡ | 公共工事用仮設物（仮設橋、看板等） | － |  | 免除 | 免除 |  | ○ | ○
1388 | 清武川 | 片井野川 | 左岸：宮崎市田野町乙5742番地先 | － | 樋管、護岸 | 樋管 9.11㎡、上下流護岸（張りブロック）153.14㎡ | 市道麓片井野川線排水路改修事業に伴う樋管工事 |  | 21 | 9.11 | ㎡ | 公共樋管、樋門、護岸施設等（排水管等を含む） | － | 免除 |  | 21 | 153.14 | ㎡ | 公共樋管、樋門、護岸施設等（排水管等を含む） | － | 免除 | [7 empty] | 免除 | 免除 |  | ○ | ○
1389 | 清武川 | 片井野川 | 左岸：宮崎市田野町乙5642番1地先 | － | 護岸 | 玉石練積 52㎡ | 護岸整形のため |  | 21 | 52 | ㎡ | 公共樋管、樋門、護岸施設等（排水管等を含む） | － | － | [14 empty] | － | － | ○
1390 | 大淀川 | 大淀川 | （左岸）宮崎市大橋３丁目１３９番地先 ６ｋ８００附近 | － | 支線 | 支線２条 L=16.40m （55SQ）10.00m、（45CR）6.40m | 電話柱用支線 |  | 1 | 2 | 本 | 電柱（支柱、支線等） | 682 | 1364 | [14 empty] | 1364 | 454 |  | ○ | ○
1391 | 大淀川 | 宮ノ下川 | 宮崎市大字跡江 外（別紙のとおり） | － | 別紙のとおり | 別紙のとおり | 電気事業 |  | 1 | 5 | 本 | 電柱（支柱、支線等） | 682 | 3410 |  | 3 | 1878.5 | ｍ | 管、ｹｰﾌﾞﾙ（50㎝未満) | － | 免除 | [7 empty] | 3410 | 909 |  | ○ | ○
1392 | 大淀川 | 生目川 | 宮崎市大字跡江 外（別紙のとおり） | － | 別紙のとおり | 別紙のとおり | 電気事業 |  | 1 | 2 | 本 | 電柱（支柱、支線等） | 682 | 1364 |  | 3 | 638 | ｍ | 管、ｹｰﾌﾞﾙ（50㎝未満) | － | 免除 | [7 empty] | 1364 | 454 |  | ○ | ○
1396 | 清武川 | 祝田川 | 宮崎市清武町今泉甲288番地先 | － | 排水管VPφ100mm | 排水管VPφ100mm L=4.00m 0.40㎡ | 水田の湧水の流末処理 |  | 25 | 0.4 | ㎡ | その他公共用工作物 | － | 免除 | [14 empty] | 免除 | 免除 |  | ○ | ○
1397 | 一ツ瀬川 | 天神川 | 右岸：宮崎市佐土原町下田島 7542番地先 | 左岸：宮崎市佐土原町下田島 7539番地先 | 農道橋添架 水管ＶＰφ１２５ Ｌ：３７００ ガス管ＳＧＰ１２５Ａ Ｌ：３７００ 支持金具Ｌ－５０＊５０＊６ｔ Ｓ＝２０個 | 水管ＶＰφ１２５ Ｌ：３７００ ガス管ＳＧＰ１２５Ａ Ｌ：３７００ 支持金具Ｌ－５０＊５０＊６ｔ Ｓ＝２０個 | パナソニックＣＣ・ハイビスカスゴルフ場・佐土原総合支所向供給ガス配管及びハイビスカスゴルフ場向清水配管本設 |  | 4 | 73.4 | m | 管、ｹｰﾌﾞﾙ（50㎝未満) | 78 | 5772 | [14 empty] | 5772 | 1443 |  | ○ | ○
1398 | 石崎川 | 下村川 | 宮崎市佐土原町東上那珂１４９３９番地先 | － | MK側溝300A L=7.0m、側溝U型300 L=2.5m 、排水枡600×600×600 | MK側溝300A（２次製品）側溝U型300（２次製品）排水枡（無筋コンクリート） ( L=7.0m ) ( L=2.5m ) ( 600×600×600) | 平成23年度下村地区市単農道整備工事に伴う排水路整備 |  | 25 | 6.1 | ㎡ | その他公共用工作物 |  | 免除 | [14 empty] | 免除 | 免除 |  | ○ | ○ | ○
1402 | 石崎川 | 新宮川 | 宮崎市佐土原町西上那珂3073番地1地先 | － | ガードレール（Ｇｒ－Ｃ－４Ｅ） Ｌ＝７ｍ | ガードレール（Ｇｒ－Ｃ－４Ｅ） Ｌ＝７ｍ | 隣接の下浦下農村公園及び下浦下墓地の利用者の安全確保 |  | 25 | 1.4 | ㎡ | その他公共用工作物 | － | 免除 | [14 empty] | 免除 | 免除 |  | ○ | ○
1404 | 大淀川 | 本庄川 | 宮崎市大字糸原２８１番３地先 | ０ｋ０５０附近 | 交通信号機 | 交通信号機柱２本、車両用灯器１基、歩行者用灯器４基、車両感知器１基、架空線ｹｰﾌﾞﾙ２５ｍ | 交通信号機等（倉岡交差点） |  | 25 | 2 | 本 | その他の公共用工作物 | － | 免除 |  | 25 | 5 | 基 | その他の公共用工作物 | － | 免除 |  | 25 | 1 | 基 | その他の公共用工作物 | － | 免除 | 免除 | 免除 |  | ○ | ○
1407 | 清武川 | 清武川 | 左岸：宮崎市清武町船引７２８９番地１ 北西方約２００ｍ 中洲橋北詰交差点 | ９ｋ６００付近 | 交通信号機 | 交通信号機柱２本、車両用灯器２灯、歩行者用灯器１灯、架空線ｹｰﾌﾞﾙ10.6ｍ | 交通信号機（中洲橋北詰交差点） |  | 25 | 2 | 本 | その他の公共用工作物 | － | 免除 |  | 25 | 3 | 基 | その他の公共用工作物 | － | 免除 |  | 3 | 10.6 | ｍ | 管、ｹｰﾌﾞﾙ（50㎝未満) | － | 免除 | 免除 | 免除 |  | ○ | ○
1408 | 大淀川 | 山内川 | 左岸：起点 宮崎市大字田吉字吹地５４-２番地内 | 左岸：終点 宮崎市大字本郷北方字大園１３７３-３番地内 | 堤防兼用道路（市道：飛江田山内川線、赤江吹地２号線） | W=10.25m 施工延長L=600m h舗装構成 表層：再生密粒度ｱｽﾌｧﾙﾄ t=5cm、基層：再生粗粒度ｱｽﾌｧﾙﾄ t=5cm、上層路盤：粒調砕石 t=15cm、下層路盤：再生ｸﾗｯｼｬｰﾗﾝ t=15cm、路床置換：Fe石灰処理剤 t=35cm | 飛江田山内川線外１線道路改良工事 |  | 22 | 5880.24 | ㎡ | 堤防兼用道路 | － | 免除 | [14 empty] | 免除 | 免除 |  | ○ | ○
1409 | 大淀川 | 大淀川 | 左岸：宮崎市高洲町１番地先 | ０ｋ６７０附近 | 水防用資器材備蓄倉庫、引込電柱、引込架空線 52.35㎡ | 水防用資器材備蓄倉庫１棟（4.0m×6.5m）、引込電柱１本（φ15）、引込架空線L=9.0m | 水防用資器材備蓄倉庫 |  | 25 | 52.35 | ㎡ | その他公共用工作物 |  | 免除 |  | 1 | 1 | 本 | 電柱（支柱、支線等） |  | 免除 |  | 3 | 9 | ｍ | 管、ｹｰﾌﾞﾙ（50㎝未満) |  | 免除 | 免除 | 免除 |  | ○ | ○
1410 | 大淀川 | 六田川 | 宮崎市大字富吉 外（別紙のとおり） | － | 別紙のとおり | 別紙のとおり | 電気事業 |  | 1 | 4 | 本 | 電柱（支柱、支線等） | 682 | 2728 |  | 3 | 891.5 | ｍ | 管、ｹｰﾌﾞﾙ（50㎝未満) | － | 免除 | [7 empty] | 2728 | 調定済み |  | ○ | ○
1412 | 大淀川 | 八重川 | 右岸：宮崎市大字恒久１５４２－１番地先 | － | 護岸 L=18.2m A=188.0㎡ | 練張ブロック（勾配1:1.5～1:2.0 法長15m L=18.2m A=188.0㎡） | 一般県道中村木崎線側道橋新設に伴う護岸工事 |  | 21 | 188 | ㎡ | 公共樋管、樋門、護岸施設等（排水管等を含む） | － | － | [14 empty] | － | － | ○
1414 | 大淀川 | 大淀川 | 右岸：宮崎市大字跡江３８５番地４地先 | １０ｋ６００附近 | 旗掲揚施設 旗ポール２本 A=3.70㎡ | 旗ポール（φ90 H=7.00m）１本、旗ポール（φ90 H=6.00m）１本 | 旗掲揚施設 |  | 12 | 3.7 | ㎡ | その他工作物（桟橋、せき、水門等） | 108 | 432 | [14 empty] | 432 | 免除 |  | ○ | ○
1416 | 大淀川 | 天神川 | 宮崎市大字富吉 （別紙のとおり） |  | 別紙のとおり | 別紙のとおり | 電気事業 |  | 1 | 5 | 本 | 電柱（支柱、支線等） | 682 | 3410 |  | 3 | 801 | ｍ | 管、ｹｰﾌﾞﾙ（50㎝未満) | － | 免除 | [7 empty] | 3410 | 511 |  | ○ | ○
1418 | 大淀川 | 山内川 | 右岸：宮崎市大字赤江字飛江田５４５－６７地先 |  | 給水配管ＰＰφ20mm L=1.5m A=0.042㎡ | ポリエチレン管（ＪＩＳ K 6762）ＰＰφ20mm L=1.5m A=0.042㎡ | 建売住宅の建設する為の給水配管の布設 |  | 19 | 1.5 | ｍ | 公共上水道管 | － | 免除 | [14 empty] | 免除 | 免除 |  | ○ | ○
1419 | 大淀川 | 山内川 | 右岸：宮崎市大字赤江字飛江田５４５－６７地先 |  | 汚水配管ＶＰφ100mm L=2.0m A=0.23㎡ | 硬質塩ビ管（ＪＩＳ K 6742）ＶＰφ100mm L=2.0m A=0.23㎡ | 建売住宅の建設する為の汚水配管の布設 |  | 20 | 2 | ｍ | 公共下水道管 | － | 免除 | [14 empty] | 免除 | 免除 |  | ○ | ○
1420 | 石崎川 | 石崎川 | 右岸：宮崎市佐土原町下那珂字竹ヶ島１９７１－４番地先 | 左岸：宮崎市佐土原町下田島字袋２０２８６－２番地先 | 下水道圧送管（鋼帯がい装ポリエチレン管）φ150mm L=118.0m 管支持金具(SUS304)*35 空気弁支持金具(SUS304)*1 歩行防止柵(SUS304)*2 仮設吊り足場 | 下水道圧送管（鋼帯がい装ポリエチレン管）φ150mm L=118.0m 管支持金具(SUS304) H=679mm D=510mm W=90mm *35 空気弁支持金具(SUS304)H=679mm D=510mm W=260mm *1 歩行防止柵(SUS304)H=300mm D=65mm W=65mm ・ H=800mm D=1172mm W=50mm *2 仮設吊り足場：73.30㎡(L=91.63m×0.80m) | 宮崎市下水道事業仲町下水道圧送管新設工事のため。 |  | 20 | 17.7 | ㎡ | 公共下水道管 | － | 免除 |  | 23 | 73.3 | ㎡ | 公共工事用仮設工作物 |  | 免除 | [7 empty] | 免除 | 免除 |  | ○ | ○
1422 | 大淀川 | 新別府川 | 起点 宮崎市花ヶ島町７９８－２番地外 |  | 防護柵（ガードレール） L=65.00m W=0.9m A=58.5㎡ | 防護柵（ガードレール） L=65.00m W=0.9m Co建込用 Gr-C-2B | 車両の転落防止に伴う防護柵設置 |  | 25 | 58.5 | ㎡ | その他の公共用工作物 | － | 免除 | [14 empty] | 免除 | 免除 |  | ○ | ○
1423 | 大淀川 | 大淀川 | ①宮崎市和知川原３丁目番１００２番地先 左岸 ７ｋ０００附近 | ②宮崎市大字小松１０４１番６地先 右岸 ８ｋ６１５附近 | 交通信号機及び規制標識 29.44㎡ | 交通信号機柱１本①・１０本②、車両用灯器８基②、歩行者用灯器６基②、車両感知器５基②、電力引込柱１本②、電線管（φ50）L=93.50ｍ②、規制標識（鉄製台座付）１基② | 交通信号機及び規制標識 |  | 25 | 11 | 本 | その他の公共用工作物 | － | 免除 |  | 25 | 21 | 基 | その他の公共用工作物 | － | 免除 |  | 3 | 93.5 | ｍ | 管、ｹｰﾌﾞﾙ（50㎝未満) | － | 免除 | 免除 | 免除 |  | ○ | ○
1424 | 清武川 | 清武川 | 宮崎市清武町新町 | 主要地方道 高岡郡司分線 清流橋 | 道路照明設置、仮設足場設置 | 道路照明４基 2.02㎡、仮設足場 293.137㎡ | 道路照明の設置及びその工事に伴う仮設足場設置 |  | 24 | 2.02 | ㎡ | 公道橋梁 | － | 免除 |  | 23 | 293.137 | ㎡ | 公共工事用仮設物（仮設橋、看板等） | － | 免除 | [7 empty] | 免除 | 免除 |  | ○ | ○
1426 | 大淀川 | 大淀川 | ①宮崎市大字小松字下川原１２４１番地先 右岸７ｋ７５０附近 ②宮崎市大字小松字上川原１０７８番１地先 右岸８ｋ３６０附近 ③宮崎市大字小松字宅宮２０６番２地先 右岸８ｋ９５０附近 | ④宮崎市大字小松字受別府２９１番１地先 右岸９ｋ２００附近 ⑤宮崎市大字跡江字８７３番３地先 右岸１０ｋ６００附近 | 看板（路側式1.12m×1.50m）表示板（1.00m×0.80m） 占用面積3.39㎡ | 看板（路側式1.12m×1.50m）５基、表示板（1.00m×0.80m）５枚 | 看板（大淀川浄化啓発） |  | 6 | 4 | ㎡ | 広告類 | － | 免除 | [14 empty] | 免除 | 免除 |  | ○ | ○
1427 | 大淀川 | 大淀川 | ①左岸：宮崎市鶴島１丁目３１番地先、右岸：宮崎市谷川２丁目２４９番地先 ４ｋ６００附近 ②左岸：宮崎市大字瓜生野字柏田１５０番地先、右岸：宮崎市大字跡江字下水流３７９番４地先 １０ｋ９００附近 | ③左岸：宮崎市大字瓜生野字町水流３５２７番１地先、右岸：宮崎市大字跡江字土手外２４５番２地先 １１ｋ８００附近 | 高圧配電線河川横過 ３ヶ所 7845.4㎡ | ①（6.6KV、ACSR-Z-OC、3条）L=509.40m ②（6.6KV、ACSR-Z-OC、6条）L=442.50m ③（6.6KV、ACSR-Z-OC、3条）L=462.20m | 高圧配電線河川横過 |  | 3 | 509.4 | ｍ | 管、ｹｰﾌﾞﾙ（50㎝未満) | － | 免除 |  | 3 | 442.5 | ｍ | 管、ｹｰﾌﾞﾙ（50㎝未満) | － | 免除 |  | 3 | 462.2 | ｍ | 管、ｹｰﾌﾞﾙ（50㎝未満) | － | 免除 | 免除 | 免除 |  | ○ | ○
1428 | 大淀川 | 大淀川 | 宮崎市大塚町弥堂ノ窪５３７５番７地先 | 宮崎市大工３丁目４１番２地先 ５ｋ９５０附近 | 配電線橋梁添架（高松橋） L=489.00m | 高圧配電線（6.6KV、AL-Z-CVT、2条）L=489.00m、橋梁添架部（FRP管、φ150、2条）L=444.00m、取付道路部（ﾎﾟﾘｺﾝ FRP管、2条）L=45.00m | 配電線橋梁添架（高松橋） |  | 3 | 489 | ｍ | 管、ｹｰﾌﾞﾙ（50㎝未満) | 78 | 38142 |  |  | － |  |  | － | [8 empty] | 38142 | 38142 |  | ○ | ○
1433 | 大淀川 | 金竹川 | 右岸：宮崎市大字小松１８１８番地先 | 左岸：宮崎市大字跡江２４３３番１地先 | 農業用用水路 水管橋 | 仮設 仮設足場、単管パイプ 本設 上部工：新設ダクタイル管φ250 L=21.9m 下部工：鉄筋コンクリート逆T式橋台 1基 基礎工：右岸 PHC杭 φ400 L=17.0m 4本 左岸 PHC杭 φ500 L=14.0m 4本 農業用水管(右岸）鋼管φ250 L=4.0m | 農業用水管橋の新設 |  | 5 | 21.95 | ㎡ | 橋梁 | － | 免除 |  | 25 | 325 | ㎡ | その他公共用工作物 | － | 免除 |  | 23 |  |  | 公共工事用仮設工作物 |  | 免除 | 免除 | 免除 |  | ○ | ○
1434 | 清武川 | 清武川 | 左岸：宮崎市大字郡司分（清武川河口 0k000附近） |  | 看板0.60㎡（W1200×D500） | スコッチプリントアルミ看板（W1200×H900）１枚、ステンレス製支柱（φ60×L2600）２本、生コンクリート基礎（W500×W500×H700）２基 | 水難事故防止啓発看板 |  | 25 | 0.6 | ㎡ | その他公共用工作物 | - | 免除 | [14 empty] | 免除 | 免除 |  | ○ | ○
1435 | 加江田川 | 加江田川 | 右岸：宮崎市大字鏡洲（第一竹の内橋西詰め下流側） |  | 看板0.60㎡（W1200×D500） | スコッチプリントアルミ看板（W1200×H900）１枚、ステンレス製支柱（φ60×L2600）２本、生コンクリート基礎（W500×W500×H700）２基 | 水難事故防止啓発看板 |  | 25 | 0.6 | ㎡ | その他公共用工作物 | - | 免除 | [14 empty] | 免除 | 免除 |  | ○ | ○
1436 | 大淀川 | 新別府川 | 自 宮崎市原ノ前1445番地147地先 | 至 宮崎市原ノ前1445番地14８地先 | アスファルト舗装 | 表層（密粒度As）t=５cm 上層路盤(粒調砕石））t=１５cm | 宮崎市道 原ノ前５号線整備事業 |  | 25 | 240.82 | ㎡ | その他公共用工作物 | - | 免除 | [14 empty] | 免除 | 免除 |  | ○ | ○
1437 | 一ツ瀬川 | 天神川 | 宮崎市佐土原町下田島字都甲路２１０番－１地先 | 宮崎市佐土原町下田島字都甲路５０９５番－１地先 | 上水道配水管(水管橋部 ステンレス鋼鋼管）（埋設部ダクタイル鋳鉄管） 独楽基礎 | 上水道配水管(水管橋部） ステンレス鋼鋼管φ350mm*6.4m（埋設部）ダクタイル鋳鉄管φ350mm*6.9m 独楽基礎2.0m*2.0m | 宮崎上水道事業佐土原配水管増強布設工事のため |  | 19 | 2.3 | ㎡ | 公共上水道管 | － | 免除 |  | 19 | 2.53 | ㎡ | 公共上水道管 | － | 免除 |  | 25 | 4 | ㎡ | その他公共用工作物 | － |  | 免除 | 免除 |  | ○ | ○
1439 | 知福川 | 知福川 | 宮崎市大字加江田字松添７２７５－１ |  | ボート乗場(33.84㎡)、待合所(24.48㎡) | ボート乗場：コンクリート造W7200mm×D4700mm=33.84㎡、待合所：鋼構造W4080mm×D6000mm×H2480mm=24.48㎡ | ボート乗場、待合所 |  | 7 | 33.84 | ㎡ | 係船場 | 340 | 11560 |  | 13 | 24.48 | ㎡ | 建物 | 108 | 2700 | [7 empty] | 14260 | 14260 |  | ○ | ○
1443 | 大淀川 | 大谷川 | 宮崎市小松台北町３丁目６番地先 |  | 看板（プラスチック製） | 看板（プラスチック製）L=400mm H=500mm 支柱（木製）300mm ２本 | 犬の糞防止看板 |  | 25 | 0.6 | ㎡ | その他公共用工作物 | － | [15 empty] | 免除 |  |  | ○ | ○
1444 | 大淀川 | 八重川 | 宮崎市大字田吉字ズンブリ６１８５番１地先から | 宮崎市大字田吉字ズンブリ６１８８番１地先まで １ｋ５００から６５０附近 | 姥ヶ島街区公園 ５，８１５．８０㎡ | ﾍﾞﾝﾁ ９基、中型４連ﾌﾞﾗﾝｺ １基、二方すべり台 １基、ｽﾌﾟﾘﾝｸﾞ遊具 ３基、ﾊﾟｰｺﾞﾗ １基、ｼｪﾙﾀｰ １基、便所 １棟、倉庫 １棟、水銀灯 ３基、案内板 １基、門柱 １基、車止め １１基、水飲場 １基、防火水槽 １基、給排水設備 １式、暗渠排水 396.00m、MK側溝 39.70m、外柵 415.58m、縁石 49.00m、L型擁壁 116.20m、ｲﾝﾀｰﾛｯｷﾝｸﾞﾌﾞﾛｯｸ 81.60㎡、芝広場 4，200.00㎡、園路（真砂土）200.00㎡、駐車場（AS舗装）357.78㎡、高木 40本、低木 56.92㎡ | 姥ヶ島街区公園 | [5 empty] | － | 免除 | [14 empty] | 免除 | 免除 |  | ○ | ○
1445 | 大淀川 | 津屋原沼 | 宮崎市大字赤江津屋原沼 |  | 浮桟橋 ５基 計210.78㎡ | 浮桟橋 ５基 （① 61.00㎡、② 56.18㎡、③ 30.00㎡、④ 25.20㎡、⑤ 38.40㎡） | 船舶係留 |  | 12 | 210.78 | ㎡ | その他工作物（桟橋、せき、水門等） | 108 | 22788 | [14 empty] | 22788 | 22788 |  | ○ | ○
1446 | 新名爪川 | 新名爪川 | 宮崎市大字新名爪１５４番２地先 |  | 看板(W900×H600)支柱(□50×50 H2200)基礎(H400×L500)(H200×L200) | アクリル看板(W900×H600)鉄骨支柱(□50×50 H2200)基礎コンクリート(H400×L500)(H200×L200) | 河川浄化啓発のための看板 |  | 25 | 0.36 | ㎡ |  | － | 免除 | [14 empty] | 免除 | 免除 |  | ○ | ○
1447 | 大淀川 | 八重川 | 宮崎市大字恒久～清武町加納 （別紙のとおり） |  | 別紙のとおり | 別紙のとおり | 電気事業 |  | 1 | 20 | 本 | 電柱（支柱、支線等） | 682 | 13640 |  | 3 | 177.04 | ｍ | 管、ｹｰﾌﾞﾙ（50㎝未満) | 78 | 13884 |  | 3 | 6123 | ｍ | 管、ｹｰﾌﾞﾙ（50㎝未満) |  | 免除 | 27524 | 27524 |  | ○ | ○
1448 | 大淀川 | 青柳川 | 宮崎市福島町～花山手東～大坪西 （別紙のとおり） |  | 別紙のとおり | 別紙のとおり | 電気事業 |  | 3 | 1427 | ｍ | 管、ｹｰﾌﾞﾙ（50㎝未満) |  | 免除 | [14 empty] | 免除 | 免除 |  | ○ | ○
1449 | 大淀川 | 跡江川 | 宮崎市大字跡江 （別紙のとおり） |  | 別紙のとおり | 別紙のとおり | 電気事業 |  | 1 | 5 | 本 | 電柱（支柱、支線等） | 682 | 3410 |  | 3 | 523 | ｍ | 管、ｹｰﾌﾞﾙ（50㎝未満) |  | 免除 | [7 empty] | 3410 | 3410 |  | ○ | ○
1453 | 大淀川 | 八重川 | （右岸）宮崎市清武町大字加納字中島２６９７－１番地 地先 | （左岸）宮崎市清武町大字加納字池田１３５２番地 地先 | 電気通信用管路 | φ98㎜ 45.2m×2条≒90.40m | 認定電気通信事業 |  | 3 | 90.4 | ｍ | 管、ｹｰﾌﾞﾙ（50㎝未満) | 78 | 7098 | [14 empty] | 7098 | 7098 |  | ○ | ○
1454 | 大淀川 | 大谷川 | 右岸：宮崎市大字小松字下川原 |  | 支線１本（新設） | 支線１本 | 電力供給のため |  | 1 | 1 | 本 | 電柱（支柱、支線等） | 682 | 682 | [14 empty] | 682 | 625 |  | ○ | ○
1455 | 加江田川 | 加江田川 | 宮崎市大字熊野1374番4地先 | － | 迂回路Ａ＝１２８．０㎡（W=7m、H=2.2m 、L=10m）、取付道路Ａ＝９９．９㎡（W=4m、H=1.9m 、L=10m） 計２２７．９㎡ | 迂回路（路体盛土、下層路盤ｔ＝15cm、上層路盤ｔ＝10cm、表層ｔ＝5cm、ｶﾞｰﾄﾞﾚｰﾙL= 24m）、取付道路（路体盛土、下層路盤ｔ＝15cm、上層路盤ｔ＝10cm、表層ｔ＝5cm、ｶﾞｰﾄﾞﾚｰﾙL= 18m） | 排水樋門改修期間中の一般車両通行の為の迂回路及び取付道路 |  | 23 | 227.9 | ㎡ | 公共工事用仮設物（仮設橋、看板等） | － | 免除 | [14 empty] | 免除 | 免除 |  | ○ | ○
1457 | 大淀川 | 八重川 | 右岸：宮崎市大字恒久１５７０－２地先 |  | 支線１本（新設） | 支線１本 | 電力供給のため |  | 1 | 1 | 本 | 電柱（支柱、支線等） | 682 | 682 | [14 empty] | 682 | 625 |  | ○ | ○
1461 | 大淀川 | 新別府川 | （右岸）宮崎市池内町奈良ヶ山２６８９番２地先 | （左岸）宮崎市池内町奈良ヶ山３２４４番１地先 | φ25VLP . VB鋼管34mm | φ25VLP . VB鋼管34mm | 宮崎市上下水道事業による給水管引込のため |  | 19 | 0.31 | ㎡ | 公共上水道管 | － | 免除 | [14 empty] | 免除 | 免除 |  | ○ | ○
1462 | 大淀川 | 瓜生野川 | 宮崎市大字瓜生野２２８７番２６地先 |  | ゴミ収集庫（容量１０００ℓ） 占用面積（基礎含）L : 2100×W : 1050＝2.205㎡ | ゴミ収集庫（容量１０００ℓ 重量８５㎏ ガルバリウムカラー鋼板亜鉛めっき鋼管、粉体塗装仕上基礎コンクリート(L1050×H250×W300)L=1050×H400×W300) 占用面積 ： 2100×1050＝2.205㎡ | 家庭用ごみ収集所設置（上野自治会道路上班） |  | 10 | 2.205 | ㎡ | その他工作物（桟橋等） | 108 | [15 empty] | 324 |  |  | ○ | ○
1463 | 大淀川 | 大淀川 | 宮崎市大字小松字下川原１３３０番１地先 右岸７ｋ６００附近 |  | 電柱１本 支線１条 架空線L=72.00m | 電柱（コンクリート柱φ350）１本 支線 （φ22） 架空線 （AC25SQ-0E 3条）L=72.00m | 電柱等（引込線用） |  | 1 | 2 | 本 | 電柱（支柱、支線等） | 682 | 1364 | [14 empty] | 1364 | 1250 |  | ○ | ○
1465 | 大淀川 | 古城川 | 宮崎市大字恒久～宮崎市古城町 （別紙のとおり） |  | 別紙のとおり | 別紙のとおり | 電気事業 |  | 1 | 10 | 本 | 電柱（支柱、支線等） | 682 | 6820 |  | 3 | 3178 | ｍ | 管、ｹｰﾌﾞﾙ（50㎝未満) | － | 免除 | [7 empty] | 6820 | 5683 |  | ○ | ○
1466 | 大淀川 | 園田川 | 宮崎市大字恒久（別紙のとおり） |  | 別紙のとおり | 別紙のとおり | 電気事業 |  | 1 | 8 | 本 | 電柱（支柱、支線等） | 682 | 5456 |  | 3 | 685 | ｍ | 管、ｹｰﾌﾞﾙ（50㎝未満) | － | 免除 | [7 empty] | 5456 | 2841 |  | ○ | ○
1467 | 大淀川 | 大坪前川 | 宮崎市清武町加納（別紙のとおり） |  | 別紙のとおり | 別紙のとおり | 電気事業 |  | 1 | 2 | 本 | 電柱（支柱、支線等） | 682 | 1364 |  | 3 | 512 | ｍ | 管、ｹｰﾌﾞﾙ（50㎝未満) | － | 免除 | [7 empty] | 1364 | 568 |  | ○ | ○
1468 | 大淀川 | 北川内川 | 宮崎市北川内町（別紙のとおり） |  | 別紙のとおり | 別紙のとおり | 電気事業 |  | 3 | 501 | ｍ | 管、ｹｰﾌﾞﾙ（50㎝未満) | － | 免除 | [14 empty] | 免除 | 免除 |  | ○ | ○
1469 | 大淀川 | 内の丸川 | 宮崎市大字糸原（別紙のとおり） |  | 別紙のとおり | 別紙のとおり | 電気事業 |  | 1 | 4 | 本 | 電柱（支柱、支線等） | 682 | 2728 |  | 3 | 956.5 | ｍ | 管、ｹｰﾌﾞﾙ（50㎝未満) | － | 免除 | [7 empty] | 2728 | 568 |  | ○ | ○
1470 | 大淀川 | 長溝川 | 宮崎市大字糸原（別紙のとおり） |  | 別紙のとおり | 別紙のとおり | 電気事業 |  | 1 | 1 | 本 | 電柱（支柱、支線等） | 682 | 682 |  | 3 | 92 | ｍ | 管、ｹｰﾌﾞﾙ（50㎝未満) | － | 免除 | [7 empty] | 682 | 568 |  | ○ | ○
1471 | 大淀川 | 水流川 | 宮崎市大塚町、福島町（別紙のとおり） |  | 別紙のとおり | 別紙のとおり | 電気事業 |  | 1 | 3 | 本 | 電柱（支柱、支線等） | 682 | 2046 |  | 3 | 1146.5 | ｍ | 管、ｹｰﾌﾞﾙ（50㎝未満) | － | 免除 | [7 empty] | 2046 | 1136 |  | ○ | ○
1475 | 大淀川 | 大淀川 | 宮崎市大瀬町字下江２３１番１地先 大淀川水系大淀川左岸12K950附近 |  | 通路 | 通路(アスファルト舗装） Ｗ＝11.14m Ｌ＝7.40m 自由勾配側溝 300 L=7.40m 縁 石（アスカーブ） L=7.40m | 通路（トイレ利用者用） |  | 25 | 40.5 | ㎡ | その他公共用工作物 | － | 免除 | [14 empty] | 免除 | 免除 |  | ○ | ○
1476 | 大淀川 | 跡江川 | 右岸：宮崎市大字跡江字坂ノ下７００番２ |  | 流末排水路 | 流末排水路 鉄筋コンクリート造 L=９．０m φ６００ | 主要地方道宮崎環状線流末排水路 |  | 21 | 21.6 | ㎡ | 公共樋管、樋門、護岸施設等（排水管等を含む） | － | 免除 | [14 empty] | 免除 | 免除 |  | ○ | ○
1477 | 大淀川 | 跡江川 | 右岸：宮崎市大字跡江字坂ノ下７００番２ |  | 護岸 A=１３．９㎡ | コンクリートブロック積、平張ブロック、コンクリート張工 A=１３．９㎡ | 主要地方道宮崎環状線流末排水路改築に伴う護岸改築 |  | 21 | 13.9 | ㎡ | 公共樋管、樋門、護岸施設等（排水管等を含む） | － | － | [14 empty] | － | － | ○
1478 | 大淀川 | 西田川 | 左岸：起点 宮崎市大島町国草１６５－３ | 左岸：終点 宮崎市大島町国草１６４－３ | 市道大島国草５号線及び市道大島雁ヶ音線を結ぶ管理用道路 | 幅員：5.0m 延長L=54.0m（内施行延長46.0m） 舗装構成 表層：再生密粒度ｱｽﾌｧﾙﾄ t=5cm、上層路盤：粒調砕石 t=15cm、下層路盤：再生ｸﾗｯｼｬｰﾗﾝ t=20cm | 西田排水路整備工事のため |  | 22 | 320 | ㎡ | 堤防兼用道路 | － | 免除 | [14 empty] | 免除 | 免除 |  | ○ | ○
1480 | 大淀川 | 山内川 | 左岸：起点 宮崎市大字田吉字吹地５４-２番地内 | 左岸：終点 宮崎市大字本郷北方字大園１３７３-３番地内 | 堤防兼用道路（市道：飛江田山内川線）、赤江２号樋門、山内川２号樋管 | W=10.25m 施工延長L=600m 舗装構成 表層：再生密粒度ｱｽﾌｧﾙﾄ t=5cm、基層：再生粗粒度ｱｽﾌｧﾙﾄ t=5cm、上層路盤：粒調砕石 t=15cm、下層路盤：再生ｸﾗｯｼｬｰﾗﾝ t=15cm、路床置換：Fe石灰処理剤 t=35cm 赤江２号樋門L=18.73m、内空断面2.00m×1.75m×２基 111.16㎡ 山内川２号樋管L=17.30m、内空断面1.20m×1.20m 90.19㎡ | 飛江田山内川線道路改良工事 |  | 22 | 5880.24 | ㎡ | 堤防兼用道路 | － | 免除 |  | 21 | 111.16 | ㎡ | 公共樋管、樋門、護岸施設等（排水管等を含む） | － | 免除 |  | 21 | 90.19 | ㎡ | 公共樋管、樋門、護岸施設等（排水管等を含む） | － | － | 免除 | 免除 |  | ○ | ○
1482 | 大淀川 | 大谷川、宮ノ下川 | 宮ノ下川：宮崎市大字浮田字前沼田 地先（国道10号生目高架橋P4） | 大谷川：宮崎市大字浮田地先（国道10号生目高架橋P21） | 宮ノ下川：ブロック積1.5㎡ブロック積み撤去・復旧及び堤防掘削・復旧106.7㎡ | 宮ノ下川：舗装掘削・復旧1.5㎡河川堤防占用600㎡ 大谷川：ブロック積み撤去・復旧及び堤防掘削・復旧106.7㎡河川堤防占用74.7㎡ | 耐震補強工事に伴う護岸掘削作業 |  | 21 | 108.2 | ㎡ | 公共樋管、樋門、護岸施設等（排水管等を含む） | － | 免除 |  | 16 | 674.7 | ㎡ | 現形占用 | － | 免除 | [7 empty] | 免除 | 免除 |  |  |  |  | ○
1483 | 大淀川 | 跡江川 | 左岸：宮崎市大字跡江字下水流４０８－５番地先 | 右岸：宮崎市大字跡江字坂ノ下７１２－１番地先 | 上水道配水管 占用面積：３１．５７㎡ | φ267.4mmｽﾃﾝﾚｽ鋼管 0.85m(W)×37.14m(L)×0.69m(H) ｽﾃﾝﾚｽﾌﾞﾗｹｯﾄ10箇所 | 上水道配水管 |  | 19 | 37.141 | ｍ | 公共上水道管 | － | 免除 | [14 empty] | 免除 | 免除 |  | ○ | ○
1484 | 清武川 | 清武川 | 左岸：宮崎市清武町船引字黒北南3636-1地先 |  | ため枡（接続面） | ため枡（接続のみ） | MK側溝からのため枡接続 |  | 25 | 0.045 | ㎡ | その他公共用工作物 | － | 免除 | [14 empty] | 免除 | 免除 |  |  | ○
1486 | 内海川 | 大丸川 | 右岸：宮崎市大字内海２１６８－３地先 |  | 樋管工(内空断面1000×1000) | １スパン樋管構造(内空断面1000×1000)施工時A=186.00㎡、完了時A=7.75㎡ | 市道内海1号線（大丸橋）の架替に伴う樋管設置 |  | 21 | 7.5 | ㎡ | 公共樋管、樋門、護岸施設等（排水管等を含む） | － | 免除 |  | 23 | 186 | ㎡ | 公共工事用仮設物（仮設橋、看板等） | － | 免除 | [7 empty] | 免除 | 免除 |  | ○ | ○
1487 | 大淀川 | 大谷川 | 右岸：宮崎市大字浮田水待９８５－２４番地先 | 左岸：宮崎市大字浮田沖ノ田８０７－４番地先 | 鋼帯がい装ポリエチレン管φ250mm及び仮設足場 | 鋼帯がい装ポリエチレン管φ250mm 橋梁添架L=89.7m、埋設部L=8.1m 計97.8m 仮設足場L=84.2m W=2.135m A=179.767㎡ | 宮崎市上下水道事業 下水道圧送管新設のため |  | 19 | 97.8 | ㎡ | 公共上水道管 | － | 免除 |  | 23 | 179.767 | ㎡ | 公共工事用仮設物（仮設橋、看板等） | － | 免除 | [7 empty] | 免除 | 免除 |  | ○ | ○
1488 | 大淀川 | 大谷川 | 右岸：宮崎市大字浮田水待９８５－２４番地先 |  | 河川ブロック積み | 河川ブロック（300mm×300mm） ３㎡ １７個 | 宮崎市上下水道事業 下水道圧送管新設のため |  | 21 | 3 | ㎡ | 公共上水道管 | － | 免除 | [14 empty] | 免除 | 免除 | ○
1489 | 加江田川 | 加江田川 | 左岸：宮崎市大字熊野字島山1374-1地先及び字藤兵衛中洲2238-1地先 |  | 看板 | 看板（アルミ複合板：０．６ｍ×０．３５ｍ＝０．２１㎡）２枚×２箇所 特殊堤に鋲で固定 | 禁漁区域看板設置 |  | 6 | 0.84 | ㎡ | 広告類 | 1788 | 1788 | [14 empty] | 1788 | 1043 |  | ○ | ○
1490 | 大淀川 | 宮ノ下川 | 右岸：宮崎市大字生目字天下田255-4番地先 | 左岸：宮崎市大字生目字伊勢丸4656-1番地先 | ステンレス鋼鋼管φ89.1mm L=20.53m A=5.1325㎡ 仮設足場W=1.6m L=15.47m A=24.752㎡ | ステンレス鋼鋼管φ89.1mm L=20.53m A=5.1325㎡ ブラケット ステンレス製 8箇所 W=0.25m H=0.3m 仮設足場W=1.6m H=1.5m L=15.47m | 宮崎市上水道事業 伊勢丸橋上水道管添架のため |  | 20 | 5.1325 | ㎡ | 公共下水道管 | － | 免除 |  | 23 | 24.75 | ㎡ | 公共工事用仮設物（仮設橋、看板等） | － | 免除 | [7 empty] | 免除 | 免除 |  | ○ | ○
1492 | 大淀川 | 水流川 | 右岸：宮崎市大塚町4934-2番地先 | 左岸：宮崎市大塚町3269-2番地先 | 有線テレビジョンケーブル（架空横断） | 高発泡ポリエチレン同軸ケーブル12C（φ15.9㎜）、メッセンジヤーワイヤー（φ6.9㎜）、スパイラルハンガー L=17.5m | 認定電気通信事業 |  | 3 | 17.5 | ｍ | 管、ｹｰﾌﾞﾙ（50㎝未満) | － | 免除 | [14 empty] | 免除 | 免除 |  | ○ | ○
1494 | 大淀川 | 宮ノ下川 | 右岸：宮崎市大字浮田古城５３番地先 | 左岸：宮崎市大字浮田井倉５９４番７地先 | 鋼帯がい装ポリエチレン管φ250mm及び仮設足場 | 鋼帯がい装ポリエチレン管φ250mm 橋梁添架L=３１．１m、埋設部L=２．７m 計３２．８m 仮設足場L=２８．０m W=１．７５m A=４９㎡ | 宮崎市上下水道事業 下水道圧送管新設のため |  | 20 | 32.8 | ｍ | 公共下水道管 | － | 免除 |  | 23 | 49 | ㎡ | 公共工事用仮設物（仮設橋、看板等） | － | 免除 | [7 empty] | 免除 | 免除 |  | ○ | ○
1503 | 大淀川 | 金竹川 | 右岸：宮崎市大字跡江字雀田２６９３番２地先 | 左岸：宮崎市大字跡江字大井田３７８２番６地先 | NTT通信用管路 | NTT通信用管路 φ７５硬質ビニル管（外径９６mm）：Ｌ＝２４．８ｍ×３条、φ７５鋼管（外径８９mm）：Ｌ＝２．０ｍ×３条、添架金物占用面積（２．０４ｍ×０．０５ｍ）×１２箇所＋（０．０７５ｍ×０．００６ｍ）×２４箇所＝１．２３４８㎡ | 認定電気通信事業の用に供するため |  | 3 | 74.4 | ｍ | 管、ｹｰﾌﾞﾙ（50㎝未満) | 78 | 5850 |  | 3 | 6 | ｍ | 管、ｹｰﾌﾞﾙ（50㎝未満) | 78 | 468 |  | 12 | 1.2348 | ㎡ | その他工作物（桟橋、せき、水門等） | 108 | 111 | 6429 | 3214 |  | ○ | ○
1504 | 清武川 | 水無川 | 右岸：宮崎市清武町木原字七百畑６５１０番９地先 |  | 通路（既設） | ９．９６㎡（Ｗ１．２ｍ×Ｌ８．３ｍ） | 通路（建築基準法上の接道＜非常時避難用＞として） |  | 16 | 9.96 | ㎡ | 現形占用 | 39 | 390 | [14 empty] | 390 | 195 |  | ○
1505 | 大淀川 | 新別府川 | （坪平橋）右岸：宮崎市村角坪平１２２３番１地先、左岸：同六反田４０５番３地先 | （村角大橋）右岸：宮崎市村角坪平１２１６番１地先、左岸：同六反田４０５番３地先 | 電線 電力保安通信線 各１条（坪平川 ７６．５ｍ、村角大橋 ８９．５ｍ） | 電線 電力保安通信線 ＳＭ－２４心 各１条 電線仕上り外径（２２．０っｍ）（坪平川 ７６．５ｍ、村角大橋 ８９．５ｍ） | 電力保安通信線敷設 |  | 3 | 76.5 | ｍ | 管、ｹｰﾌﾞﾙ（50㎝未満) | － | 免除 |  | 3 | 89.5 | ｍ | 管、ｹｰﾌﾞﾙ（50㎝未満) | － | 免除 | [7 empty] | 免除 | 免除 |  | ○ | ○
1507 | 清武川 | 田上川 | 右岸：宮崎市清武町木原６７０５番地先 | 左岸：宮崎市清武町木原３７７９番地先 | 木原１号汚水幹線（下水道圧送管）①埋設：下水道用高密度ポリエチレン管φ250 L=7.2m ②橋梁添架：がい装ポリエチレン管φ250 L=13.5m ほか | ①埋設：下水道用高密度ポリエチレン管φ250 L=7.2m ②橋梁添架：がい装ポリエチレン管φ250 L=13.5m ③下水道用空気弁φ75 １基 ④支持金具 ４箇所 | 宮崎市公共用下水道事業 木原１号汚水幹線（圧送管）下水道管布設のため |  | 20 | 7.2 | ｍ | 公共下水道管 | － | 免除 |  | 20 | 13.5 | ｍ | 公共下水道管 | － | 免除 | [7 empty] | 免除 | 免除 |  | ○ | ○
1508 | 内海川 | 大丸川 | 右岸：宮崎市大字内海２１６８番３地先 | 左岸：宮崎市大字内海１２９３番３地先 | 下水道圧送管 鋼帯がい装ポリエチレン管 φ100 L=24.78ｍ | 橋梁添架部：鋼帯がい装ポリエチレン管 φ100 L=24.78ｍ | 橋梁（大丸橋）架け替えによる下水道圧送管移設工事のため |  | 20 | 24.78 | ｍ | 公共下水道管 | － | 免除 | [14 empty] | 免除 | 免除 |  | ○ | ○
1509 | 大淀川 | 金竹川 | 右岸：宮崎市大字跡江字雀田２６９３番２地先 | 左岸：宮崎市大字跡江字大井田３７８２番６地先 | 上水道排水管（通水管径：φ75mm） | 橋梁添架管：ステンレス鋼鋼管φ75mm L=29.3m、埋設管：ダクタイル鋳鉄管φ75mm L=27.7m | 宮崎市上下水道事業 県道西環状線 高橋添架管布設替工事 |  | 19 | 29.3 | ｍ | 公共上水道管 | － | 免除 |  | 19 | 27.7 | ｍ | 公共上水道管 | － | 免除 | [7 empty] | 免除 | 免除 |  | ○ | ○
1512 | 清武川 | 蠣原川 | 宮崎市大字郡司分、大字本郷南方ほか（別紙のとおり） |  | 別紙のとおり | 別紙のとおり | 電気事業 |  | 1 | 2 | 本 | 電柱（支柱、支線等） | 682 | 1364 |  | 3 | 841.5 | ｍ | 管、ｹｰﾌﾞﾙ（50㎝未満) | － | 免除 | [7 empty] | 1364 | 682 |  | ○ | ○
1513 | 石崎川 | 亀田川 | 右岸：宮崎市佐土原町下那珂７３０８番地１ 先 | 左岸：宮崎市佐土原町下那珂７２９７番地１ 先 | 上水道配水管（通水管径：φ100mm L＝25.14m）・歩行防止柵・配管支持金具 仮設吊り足場（単管パイプφ48.5 足場1.0×21.0=21.0㎡） 落下防止養生ネット（4.5m×21.0m） | ステンレス鋼鋼管 φ100mm 硬質塩化ビニル管φ100mm 硬質塩化ビニル管 φ50mm 歩行防止柵 SUS304（２個） 配管支持金具 SUS304(10個） 仮設用吊り足場（単管パイプφ48.5足場=21.0㎡） 転落防止養生ネット（L=4.5m×21.0m） | 既設配水管老朽化による布設替工事のため |  | 19 | 25.142 | ｍ | 公共上水道管 | － | 免除 |  | 19 | 3.2 | ｍ | 公共上水道管 | － | 免除 |  | 19 | 21 | ㎡ | 公共上水道管 |  |  | 免除 | 免除 |  | ○ | ○
1518 | 大淀川 | 天神川 | 右岸：宮崎市大字富吉字中山寺2143番12地先 | 左岸：宮崎市大字富吉字樽水2613番4地先 | 下水道圧送管（鋼帯がい装ﾎﾟﾘｴﾁﾚﾝ管φ250mm L＝9.09m）、補鋼桁（H鋼：8.35×0.34＝2.8㎡）、 仮設吊足場（8.0×2.4=19.2㎡） | 下水道圧送管（鋼帯がい装ﾎﾟﾘｴﾁﾚﾝ管φ250mm L＝9.09m）、補鋼桁（H鋼：8.35×0.34＝2.8㎡）、 仮設吊足場（8.0×2.4=19.2㎡） | 下水道圧送管新設工事 |  | 20 | 9.09 | ｍ | 公共下水道管 | － | 免除 |  | 25 | 2.839 | ㎡ | その他公共用工作物 | － | 免除 |  | 23 | 19.2 | ㎡ | 公共工事用仮設物（仮設橋、看板等） | － | 免除 | 免除 | 免除 |  | ○ | ○
1519 | 大淀川 | 八重川 | 右岸：宮崎市大字恒久字宮ノ元５６０－２地先 |  | 支線１本（新設） | 支線１本 | 電力供給のため |  | 1 | 1 | 本 | 電柱（支柱、支線等） | 682 | 682 | [14 empty] | 682 | 284 |  | ○ | ○
1520 | 加江田川 | 加江田川 | 宮崎市大字熊野1374番4地先 | － | 鋼矢板二重式仮締切工1422→1379㎡、耐候性大型土嚢76→61㎡、工事用坂路246→268㎡ 計1708㎡ | 鋼矢板二重式仮締切工 鋼矢板Ⅲ型L=10.0m(202枚) L=10.5m(243枚) ﾀｲﾛｯﾄﾞ60組、耐候性大型土嚢 N=101袋→84袋、工事用坂路 延長L=25.3m 幅員W=5m 盛土高H=3.5m | 排水樋門改修の堤防開削に伴う仮締切のため（変更） |  | 23 | 1379 | ㎡ | 公共工事用仮設物（仮設橋、看板等） | － | 免除 |  | 23 | 268 | ㎡ | 公共工事用仮設物（仮設橋、看板等） | － | 免除 |  | 23 | 61 | ㎡ | 公共工事用仮設物（仮設橋、看板等） | － | 免除 | 免除 | 免除 |  | ○ | ○
1527 | 大淀川 | 江田川 | 宮崎市阿波岐原町坊ノ下２８８６番１ |  | 桜の植栽 | 桜の植栽 １０本 | 現形占用 |  | 16 | 79.98 | ㎡ | 現形占用 | 39 | 3120 | [14 empty] | 3120 | 1300 |  | ○ |  | ○
1528 | 加江田川 | 深田川 | 右岸：宮崎市大字加江田字月ノ輪４２８７－１地先 | 右岸：宮崎市大字加江田字片ノ田３７６６－３地先 | 橋梁（補修時の仮足場を含む。） | 鉄骨（橋梁）４８㎡、脚立足場（補修時のみ） | 生活用通路として使用するため |  | 5 | 48 | ㎡ | 橋梁 | 73 | 3504 | [14 empty] | 3504 | 1460 |  | ○ | ○
1532 | 大淀川 | 八重川 | 宮崎市清武町加納甲1265番地の3地先 | 八重川上流端 | 道路橋（上加納第一橋） A=1.08㎡（施工中A=4.19㎡） | ボックスカルバート道路橋 L=2.3m A=1.08㎡（施工中A=4.19㎡） | 道路橋（上加納第一橋）設置のため |  | 24 | 1.08 | ㎡ | 公道橋梁 | － | 免除 |  | 23 | 4.19 | ㎡ | 公共工事用仮設物（仮設橋、看板等） | － | 免除 | [7 empty] | 免除 | 免除 |  | ○ | ○
1533 | 大淀川 | 八重川 | 宮崎市清武町加納甲1265番地の3地先 | 八重川上流端 | 護岸（擁壁）L=1.27m、河床A=1.29㎡ | 護岸（擁壁）L=1.27m、河床A=1.29㎡ 引渡し面積A=2.05㎡ 現場打ち無筋コンクリート | 道路橋（上加納第一橋）架設に伴う護岸及び河床復旧 |  | 21 | 2.05 | ㎡ | 公共樋管、樋門、護岸施設等（排水管等を含む） | － | － | [14 empty] | － | － | ○
1536 | 内海川 | 大丸川 | 右岸：宮崎市大字内海１２９３－３地先 | 左岸：宮崎市大字内海２１６８－３地先 | 上水道配水管L=24.756m、仮設足場 A=51.9876㎡ | （完成時）ステンレス鋼鋼管80A （外径89.1mm） 橋梁添架部 L=24.756m、（施工中）仮設足場 W=2.1m H=1.5m L=24.756m | 宮崎市上水道事業 大丸橋上水道管添架のため |  | 19 | 24.756 | ｍ | 公共上水道管 | － | 免除 |  | 23 | 51.9876 | ㎡ | 公共工事用仮設物（仮設橋、看板等） | － | 免除 | [7 empty] | 免除 | 免除 |  | ○ | ○
1538 | 大淀川 | 大谷川 | 右岸：宮崎市大塚町７５－１番地先 | 左岸：宮崎市大字小松９３４－１番地先 | 上水道水道管φ150mm L=97.1ｍ 【施工中のみ】仮設吊り足場、落下防止ﾈｯﾄ A=220.60㎡、埋設部施工92.15㎡ | （完成時）ステンレス鋼管及びNSﾀﾞｸﾀｲﾙ鋳鉄管 各φ150mm 橋梁添架部 L=63.0m、支持金具SUS304 ２４個、埋設部 L=34.1m 92.15㎡、 計97.1m、（施工中）仮設用吊り足場（単管ﾊﾟｲﾌﾟφ48.6 足場220.60㎡）落下防止養生ﾈｯﾄ（3.5m×56.0m＋2.0m×8.0m=212.0㎡） | 宮崎市上水道事業 若宮橋上水道管添架のため |  | 19 | 97.1 | ｍ | 公共上水道管 | － | 免除 |  | 23 | 312.75 | ㎡ | 公共工事用仮設物（仮設橋、看板等） | － | 免除 | [7 empty] | 免除 | 免除 |  | ○ | ○
1540 | 大淀川 | 新別府川 | 右岸：宮崎市吉村町大田ヶ島甲４００番３地先 | 左岸：宮崎市吉村町正光寺前甲４４７番３地先 | 上水道水道管φ150mm L=６８．７ｍ 仮設足場 A=９６．０３㎡ | （完成時）ステンレス鋼管（SUS304）150A Sch20 橋梁添架部（露出） L=68.7m 埋設部 L=9.5m、埋設部管防護用 MK側溝300A L=9.5m MK側溝用蓋板300A用 15枚 、（施工中）仮設足場（W=1.5m L=32.11m）、（W=1.5m L=31.91m） | 上水道配水管布設（浮之城橋添架管老朽化による添架管更新）のため |  | 19 | 78.2 | ｍ | 公共上水道管 | － | 免除 |  | 23 | 96.03 | ㎡ | 公共工事用仮設物（仮設橋、看板等） | － | 免除 | [7 empty] | 免除 | 免除 |  | ○ | ○
1541 | 清武川 | 清武川 | 左岸：宮崎市清武町大字木原１２０－７地先（5k933附近） |  | 水銀灯200W電球、埋込防水自動点滅器 | 水銀灯200W電球（φ70mm L=150mm A=0.0105㎡）、埋込防水自動点滅器100V 3A（φ130mm A=0.0132665㎡） 合計0.0237665㎡ | 樋門照明の防犯灯利用 |  | 25 | 0.023766 | ㎡ | その他公共用工作物 | － | 免除 | [14 empty] | 免除 | 免除 |  | ○ | ○
1543 | 大淀川 | 八重川 | 右岸：宮崎市清武町加納甲１０９８番地８地先 | 左岸：宮崎市清武町加納甲１０９８番地６地先 | （仮称）上加納第三橋（プレストレストコンクリート橋）、堀込水路 | 橋梁等 Ａ＝１６１．３㎡、橋長Ｌ＝１２．８ｍ（上部工：プレテンション方式ＰＣ単純中空床板桁橋、下部工：逆Ｔ式橋台）、流路工 Ａ＝３．７㎡（無筋コンクリート） | 道路橋設置 |  | 24 | 165 | ㎡ | 公道橋梁 | － | 免除 |  | 23 | 460.6 | ㎡ | 公共工事用仮設物（仮設橋、看板等） | － | 免除 | [7 empty] | 免除 | 免除 |  | ○ | ○
1544 | 大淀川 | 八重川 | 右岸：宮崎市清武町加納甲１０９８番地８地先 | 左岸：宮崎市清武町加納甲１０９８番地６地先 | 復旧護岸、条件護岸、スロープ、張コンクリート、階段等 | 復旧護岸 Ａ＝３２．０㎡、条件護岸Ａ＝９１．６㎡、スロープＬ＝５３．１㎡、張コンクリートＡ＝１．６㎡、階段等Ａ＝２４．７㎡ | 道路橋設置に伴う護岸、管理用通路の設置 |  | 21 | 203 | ㎡ | 公共樋管、樋門、護岸施設等（排水管等を含む） | － | － | [14 empty] | － | － | ○
1545 | 大淀川 | 新別府川 | 右岸： 和田橋（1396-1地先） ・ 池内橋（1372-4地先） | 左岸：池内９号橋（3590-1地先）・和田２号橋(4138-9地先）・伊勢領橋(1353-3地先） | 看板（アクリル製） | 看板（プラスチック製）L=400mm H=500mm 支柱（鉄製）φ20mm H=1500mm ２本 ×５セット | 看板設置（糞の放置禁止） |  | 25 | 0.15 | ㎡ | その他公共用工作物 | － | [15 empty] | 免除 |  |  | ○ | ○
1548 | 大淀川 | 跡江川 | 左岸：宮崎市大字跡江字下水流４０８番３ |  | 流末排水路 | 流末排水路 鉄筋コンクリート造 L=５．５m 1100mm×1100mm | 主要地方道宮崎西環状線流末排水路 |  | 21 | 29.2 | ㎡ | 公共樋管、樋門、護岸施設等（排水管等を含む） | － | 免除 | [14 empty] | 免除 | 免除 |  | ○ | ○
1549 | 大淀川 | 跡江川 | 左岸：宮崎市大字跡江字下水流４０８番３ |  | 護岸 A=１９．５㎡ | コンクリートブロック積、平張ブロック、コンクリート張工 A=１９．５㎡ | 主要地方道宮崎西環状線流末排水路改築に伴う護岸改築 |  | 21 | 19.5 | ㎡ | 公共樋管、樋門、護岸施設等（排水管等を含む） | － | － | [14 empty] | － | － | ○
1550 | 加江田川 | 深田川 | 右岸：宮崎市大字加江田字月ノ輪３８７４番地先 | 左岸：宮崎市大字加江田字片ノ田３７６６番１地先 | 橋梁添架下水道管（ダクタイル鋳鉄管φ75）L=14.0m A=1.3㎡ | 下水道管ダクタイル鋳鉄管φ75mm Ｌ＝１４．０ｍ | 農業集落排水事業に伴う下水道管橋梁添架 |  | 20 | 14 | ｍ | 公共下水道管 | － | 免除 | [14 empty] | 免除 | 免除 |  | ○ | ○
1551 | 加江田川 | 深田川 | 右岸：宮崎市大字加江田字月ノ輪４２８７－９地先 | 左岸：宮崎市大字加江田字片ノ田３７６６－１地先 | 橋梁添架上水道管（亜鉛メッキ鋼管φ40）L=11.0m A=0.54㎡ | 亜鉛メッキ鋼管 φ40mm Ｌ＝１１．０ｍ | 上水道配水管橋梁添架 |  | 19 | 11 | ｍ | 公共上水道管 | － | 免除 | [14 empty] | 免除 | 免除 |  | ○ | ○
1552 | 大淀川 | 八重川 | 宮崎市大字恒久字辰喰２６６－２ |  | 盛土、境界ブロック、舗装、Ｌ型側溝300A Ａ＝１４３．１２㎡ | 盛土28.0㎡、境界ブロック L=9.00m、舗装 A=121.06㎡、Ｌ型側溝300A L=8.00m 占用面積Ａ＝１４３．１２㎡ | 開発行為の伴う通路 |  | 12 | 143.12 | ㎡ | その他工作物（桟橋、せき、水門等） | 108 | 15552 | [14 empty] | 15552 | 3888 |  | ○ | ○
1553 | 大淀川 | 大淀川 | 右岸：宮崎市大字小松字下川原1241番地先7k750附近、同 字上川原1078番1地先8k360附近、同 字宅宮206番2地先8k950附近、同 字受別府291番1地先9k200附近、同 大字跡江字久保873番3地先10k600附近 | 左岸：宮崎市大字大瀬町字下江231番4地先13k000附近 | 看板（路側式）、表示板 | 看板（路側式1.12m×1.50m）６基、表示板(1.00m×0.80m)６枚 | 看板（大淀川浄化啓発） |  | 6 | 4.07 | ㎡ | 広告類 | － | 免除 | [14 empty] | 免除 | 免除 |  | ○ | ○
1555 | 大淀川 | 明久川 | 宮崎市大字堤内字川除８８４番地先 |  | 河川放流工 ： 延長L=3.67m 護床工：ふとん篭(L:1.2m W:2.0m H0.5m)２基 間詰コンクリート 0.31㎥ 護岸工：ブロック積工 19.70㎡ 裏込（再生クラッシャーラン）9.71㎥ ブロック積基礎工 6.3m 天端コンクリート工 3.80m 仮設（締切用）： 大型土囊10個 ※頭首工 堰柱２基（12.96㎥）撤去 | 河川放流工 ： 延長L=3.67m 護床工：ふとん篭(L:1.2m W:2.0m H0.5m)２基 間詰コンクリート 0.31㎥ 護岸工：ブロック積工 19.70㎡ 裏込（再生クラッシャーラン）9.71㎥ ブロック積基礎工 6.3m 天端コンクリート工 3.80m 仮設（締切用）： 大型土囊10個 ※頭首工 堰柱２基（12.96㎥）撤去 | 耕作放棄地整備事業 吉野地区 第１４号支線排水路の河川放流工事 |  | 21 | 55.99 | ㎡ | 公共用樋管・樋門・護岸等（排水管等を含む） | － | － |  | 21 | 30.83 | ㎡ | 公共用樋管・樋門・護岸等（排水管等を含む） | － | － | [7 empty] | 免除 | 免除 |  | ○ | ○
1557 | 大淀川 | 新別府川 | 右岸：宮崎市池内町（池内9号橋） | 左岸：宮崎市池内町（池内9号橋） | 河川架空横過通信線1条 L=41.0m 追加 | 通信線１条 L=41.0m SMA24C-4T を追加 | 電力供給のため |  | 3 | 41 | ｍ | 管、ｹｰﾌﾞﾙ（50㎝未満) | － | 免除 | [14 empty] | 免除 | 免除 |  | ○ | ○
1558 | 大淀川 | 北川内川 | 右岸：宮崎市北川内町5471番1地先 | 左岸：宮崎市北川内町5386番3地先 | 河川架空横過通信線1条 L=27.0m 追加 | 通信線１条 L=27.0m SMA12C-4T を追加 | 電力供給のため |  | 3 | 27 | ｍ | 管、ｹｰﾌﾞﾙ（50㎝未満) | － | 免除 | [14 empty] | 免除 | 免除 |  | ○ | ○
1559 | 知福川 | 知福川 | 右岸：宮崎市大字加江田6140-1地先 | 左岸：宮崎市大字加江田6132-5地先 | 河川架空横過線条6条(@L=30.0m） L=180.0m | 電力保安通信線（光ﾌｧｲﾊﾞｰｹｰﾌﾞﾙ SM-24c 1条、0.9/5P 1条）２条、架空地線（ACSR-WO 25SQ ）１条、高圧配電線（ACSR-OE 25SQ）３条 | 電力供給のため |  | 3 | 180 | ｍ | 管、ｹｰﾌﾞﾙ（50㎝未満) | － | 免除 | [14 empty] | 免除 | 免除 |  | ○ | ○
1560 | 知福川 | 知福川 | 右岸：宮崎市大字加江田 国有林 | 左岸：宮崎市大字加江田6289地先 | 河川架空横過線条７条(@L=31.0m） L=217.0m | 電力保安通信線（光ﾌｧｲﾊﾞｰｹｰﾌﾞﾙ SM-24c）１条、架空地線（ACSR-WO 25SQ ）１条、高圧配電線（ACSR-OE 25SQ）３条、低圧配電線（ACSR-OW 25SQ）２条 | 電力供給のため |  | 3 | 217 | ｍ | 管、ｹｰﾌﾞﾙ（50㎝未満) | － | 免除 | [14 empty] | 免除 | 免除 |  | ○ | ○
1561 | 大淀川 | 大淀川 | 右岸：宮崎市大塚町鵜ノ島３９７番３地先 7k300附近 |  | トイレ（下小松地区）及び付帯施設 | トイレ（RC造平屋建）19.45㎡、ﾌﾞﾛｯｸ積擁壁 49.60㎡、花壇 3.65㎡、転落防止柵（H=1.50m）L=31.20m、車両用防護柵 l=7.00m、給水管（PPφ25 鞘管φ100）L=15.00m、下水道管（Vuφ100）L=7.00m、車止めﾎﾟｰﾙ ６本、盛土造成及び簡易鋪装 １式 | トイレ（下小松地区） |  | 25 | 216.95 | ㎡ | その他公共用工作物 | － | 免除 | [14 empty] | 免除 | 免除 |  | ○ | ○
1562 | 大淀川 | 大淀川 | 右岸：宮崎市東大淀１丁目５番地先 | 左岸：宮崎市松山２丁目２４番地先 左右岸 3k200附近 | 大淀大橋 | 大淀大橋（宮崎港宮崎停車場線）W=20.50m L=518.30m、上部工 連続ＰＣ箱桁、下部工 逆T式場所打杭基礎橋台 １基、狭壁式井筒基礎橋脚 ５基、照明灯 １式、ｶﾞｰﾄﾞﾚｰﾙ １式 | 大淀大橋（宮崎港宮崎停車場線） |  | 24 | 8635.47 | ㎡ | 公道橋梁 | － | 免除 | [14 empty] | 免除 | 免除 |  | ○ | ○
1563 | 大淀川 | 大淀川 | 右岸：宮崎市大字有田字中島２４５５番１地先 | 左岸：宮崎市大字糸原字才ノ道ノ下２７６３番２地先 左右岸 14k000附近 | 高圧配電線河川横過（L=326.90m） ４条 1,965.60㎡ | 高圧配電線 L=326.90m （6600V HT-ACSR/AC-OC 200°） ３条、架空地線(AW 38°) １条 | 高圧配電線河川横過 |  | 3 | 1451.6 | ｍ | 管、ｹｰﾌﾞﾙ（50㎝未満) | － | 免除 | [14 empty] | 免除 | 免除 |  | ○ | ○
1564 | 清武川 | 清武川 |  | 左岸：宮崎市大字郡司分５４０４－１４地先 | 看板 １枚(0.12㎡)、ゴミ集積Box １箇所（1.6㎡） 合計1.72㎡ | 看板：L×W＝0.1m×1.2m 0.12㎡（表示面積L×W＝0.9m×1.2m 1.08㎡） 、ゴミ集積Box：：L×W＝1.0m×1.6m 1.6㎡ 合計1.72㎡ | 看板、ゴミ集積Box（海岸利用者に対するマナー啓発及び海岸環境美化活動に資する為） |  | 25 | 1.72 | ㎡ | その他公共用工作物 | － | 免除 | [14 empty] | 免除 | 免除 |  | ○ | ○
1565 | 大淀川 | 山内川 | 宮崎市大字田吉、大字赤江、大字本郷北方 |  | 別紙のとおり | 別紙のとおり | 電気事業 |  | 1 | 14 | 本 | 電柱（支柱、支線等） | 682 | 14322 |  | 3 | 2323 | ｍ | 管、ｹｰﾌﾞﾙ（50㎝未満) | － | 免除 | [7 empty] | 14322 | 調定済み |  | ○ | ○
1567 | 大淀川 | 八重川 |  | 左岸：宮崎市大字恒久字横町５０８０－５地先 | 発進立坑 1基 H=5.0m φ5500 A=23.75㎡、ヒューム管φ600 L=1.90m φ400 L=7.15m、推進管φ600 L=7.20m | 発進立坑 １基 H=5.0m φ5500 A=23.75㎡、ヒューム管φ600 L=1.90m（A=1.33㎡） φ400 L=7.15m（A=1.29㎡）、推進管φ600 L=7.20m（A=0.90㎡） | 雨水管渠整備のため |  | 20 | 16.25 | ｍ | 公共下水道管 | － | 免除 |  | 25 | 23.75 | ㎡ | その他公共用工作物 | － | 免除 | [7 empty] | 免除 | 免除 |  | ○ | ○
1569 | 大淀川 | 山崎川 | 宮崎市大字本郷北方 |  | 別紙のとおり | 別紙のとおり | 電気事業 |  | 1 | 2 | 本 | 電柱（支柱、支線等） | 682 | 1364 |  | 3 | 996 | ｍ | 管、ｹｰﾌﾞﾙ（50㎝未満) | － | 免除 | [7 empty] | 1364 | 調定済み |  | ○ | ○
1570 | 大淀川 | 大淀川 | 宮崎市大字瓜生野字笠置１４７７番地先 左岸１０ｋ９００附近 |  | 柏田取水口歩廊１基 Ｗ＝０．７０ｍ Ｌ＝４．００ｍ Ａ＝２．８㎡ | 柏田取水口歩廊(ステンレス製)１基 Ｗ＝０．７０ｍ Ｌ＝４．００ｍ | 柏田取水口歩廊 |  | 25 | 2.8 | ㎡ | その他公共用工作物 | [16 empty] | 免除 | 免除 |  | ○ | ○
1571 | 大淀川 | 小松川 | 右岸：宮崎市和知川原三丁目９番 地先 (Ｎｏ１７） | 右岸：宮崎市大工三丁目１７８番１ 地先 （Ｎｏ１８） | 施工中：仮設構台設置及び擁壁補強用大型土囊・架空送電線路の鉄塔基礎 施工後：電力輸送のための架空送電線路の鉄塔基礎 | No18 仮設構台：覆鋼板(MD-208*1000*3000) 敷桁(H-300*300*10*15 L=1500) 支柱(H-300*300*10*15) ブレス(L-100*100*10 L=4000) ズレ止め(L-100*1000*10 L=200@2000) 水平鋼材(L-100*100*10 L=16000) 桁受(H-350*350*12*19) 主桁(H-300*300*10*15 L=16000) 覆鋼板(MD-208*1000*3000) 覆鋼板(MD-208*1000*2000) ズレ止め([-200*80*7.5*11) 大型土囊(27個) 転落防止柵(短管P H:100 L:100m) 足場板 No17 大型土囊(41個) 転落防止柵(短管P H:100 L:100m) 足場板 | 施工中：鉄塔基礎補強に伴う仮設構台設置及び擁壁補強用大型土囊設置 施工後：電力輸送のための架空送電線路の鉄塔基礎 | 1 | 11 | 286.341 | ㎡ | その他仮設工作物 | 214 | 62714 | 2 | 12 | 11.96 | ㎡ | その他工作物 | 108 | 1296 | [7 empty] | 1296 | 10452 |  | ○ | ○ | ○
1572 | 大淀川 | 新別府川 | 右岸：宮崎市大島町349地先 | 左岸：宮崎市大島町414-1地先 | 光ファイバーケーブルAWL型 100心 光ケーブル １本（径 13mm・亘長 60m） 紫外線硬化型樹脂・防錆処理鋼線・ポリエチレン | 光ファイバーケーブルAWL型 100心 光ケーブル １本（径 13mm・ 亘長 60m） 紫外線硬化型樹脂・防錆処理鋼線・ポリエチレン | 通信工事業 伝送路架線工事 宮崎ケーブルテレビ 光ケーブル二重化工事のため |  | 3 | 60 | ｍ | 管、ｹｰﾌﾞﾙ（50㎝未満) | － | 免除 | [14 empty] | 免除 | 免除 |  | ○ | ○
1574 | 大淀川 | 新別府川 | 右岸：宮崎市花ヶ島町７９４－２番地外 |  | 防護柵(ガードレール） | Ｃｏ建込用 Ｇｒ－Ｃ－２Ｂ | 車輌の転落防止に伴う防護柵設置（ガードレール） |  | 25 | 129.6 | ㎡ | その他公共用工作物 | － | － | [14 empty] | － | － |  | ○ | ○
1576 | 石崎川 | 住之江川 | 右岸：宮崎市大字島之内字尾形5026-1地先（宿森橋下流110m） | 左岸：宮崎市大字広原字向後607地先（宿森橋下流110m） | 河川架空横過線 ３条(@L=19.2m） L=５７．６m | 低圧配電線（ALOW25SQ）１９．２ｍ×３条＝５７．６ｍ | 電力供給のため |  | 3 | 57.6 | ｍ | 管、ｹｰﾌﾞﾙ（50㎝未満) | － | 免除 | [14 empty] | 免除 | 免除 |  | ○ | ○
1579 | 大淀川 | 野崎川 | 右岸：宮崎市田野町乙１２３０番２３地先 |  | 積ブロック A=６５．５４㎡ | コンクリート積ブロックL=16.3m A=６５．５４㎡ | 市道八重鹿毛線積ブロック設置 |  | 21 | 65.54 | ㎡ | 公共樋管、樋門、護岸施設等（排水管等を含む） | － | － | [14 empty] | 免除 | 免除 |  | ○ | ○
1584 | 石崎川 | 新宮川 | 右岸：宮崎市佐土原町西上那珂2619番1地先 | 左岸：宮崎市佐土原町西上那珂699番地先 | ケーブルテレビ通信線 | 光ファイバーケーブルφ22.5mm、メッセンジャーワイヤーφ6.9mm、同軸ケーブルφ15.3mm、スパイラルハンガー | 有線テレビケーブル布設のため（上空横架） |  | 3 | 26.4 | ｍ | 管、ｹｰﾌﾞﾙ（50㎝未満) | － | 免除 | [14 empty] | 免除 | 免除 |  | ○ | ○
1585 | 大淀川 | 明久川 | 右岸：①宮崎市大字吉野12地先 ②宮崎市大字吉野151地先 | 左岸：①宮崎市大字吉野25地先 ②宮崎市大字吉野62地先 | ケーブルテレビ通信線 | メッセンジャーワイヤーφ6.9mm、同軸ケーブルφ15.3mm、スパイラルハンガー | 有線テレビケーブル布設のため（上空横架） |  | 3 | 28.4 | ｍ | 管、ｹｰﾌﾞﾙ（50㎝未満) | － | 免除 | [14 empty] | 免除 | 免除 |  | ○ | ○
1586 | 石崎川 | 石崎川 | 右岸：①宮崎市佐土原町東上那珂6419地先 ②宮崎市佐土原町東上那珂6337-1地先 ③宮崎市佐土原町西上那珂1132地先 ④宮崎市佐土原町西上那珂993地先 ⑤宮崎市佐土原町東上那珂2917-1地先 | 左岸：①宮崎市佐土原町下那珂8494-9地先 ②宮崎市佐土原町下那珂8502-2地先 ③宮崎市佐土原町西上那珂1132地先 ④宮崎市佐土原町西上那珂932地先 ⑤宮崎市佐土原町東上那珂3352地先 | ケーブルテレビ通信線 | 光ファイバーケーブルφ22.5mm、メッセンジャーワイヤーφ6.9mm、同軸ケーブルφ15.3mm、スパイラルハンガー | 有線テレビケーブル布設のため（上空横架） |  | 3 | 217.3 | ｍ | 管、ｹｰﾌﾞﾙ（50㎝未満) | － | 免除 | [14 empty] | 免除 | 免除 |  | ○ | ○
1587 | 石崎川 | 井上川 | 右岸：①宮崎市佐土原町東上那珂3141-1地先 ②宮崎市佐土原町東上那珂3141-1地先 ③宮崎市佐土原町広原4345-1地先 ④宮崎市佐土原町広原4421地先 ⑤宮崎市佐土原町東上那珂994地先 ⑥宮崎市佐土原町東上那珂991地先 ⑦宮崎市佐土原町広原4489地先 ⑧宮崎市佐土原町広原4524-1地先 | 左岸：①宮崎市佐土原町東上那珂2879-5地先 ②宮崎市佐土原町東上那珂2879-5地先 ③宮崎市佐土原町下那珂378-1地先 ④宮崎市佐土原町下那珂378-1地先 ⑤宮崎市佐土原町東上那珂548-7地先 ⑥宮崎市佐土原町東上那珂632地先 ⑦宮崎市佐土原町東上那珂131地先 ⑧宮崎市大字瓜生野6443地先 | ケーブルテレビ通信線 | 光ファイバーケーブルφ22.5mm、メッセンジャーワイヤーφ6.9mm、同軸ケーブルφ15.3mm、スパイラルハンガー | 有線テレビケーブル布設のため（上空横架） |  | 3 | 152.4 | ｍ | 管、ｹｰﾌﾞﾙ（50㎝未満) | － | 免除 | [14 empty] | 免除 | 免除 |  | ○ | ○
1588 | 大淀川 | 瓜生野川 | 宮崎市大字糸原２１３０番３地先 |  | 鉄製看板 （垂直投影面積0.06㎡ 表示面積1.6㎡） | 看板 表示 L:880 H:610 支持部 φ60鉄パイプ(1750+1100+1610) 基礎コンクリート L:300 W:300 H:350 占用面積 (135+1100+135)×300 = 4.11㎡ | 河川浄化啓発看板の設置 |  | 12 | 4.1 | ㎡ | その他工作物（桟橋、せき、水門等） | 108 | 免除 | [14 empty] | 免除 | 免除 |  | ○ | ○
#REF! | 大淀川 | 八重川 | 右岸：宮崎市大字恒久上代１５４２－１(上代橋側道橋) | 左岸：宮崎市大字恒久上代１５３７－１（上代橋側道橋） | NTT管路添架、添架金物、地下管路L=816m 占用面積65.9628㎡ | φ75硬質ビニル管（外径96mm）L=81.6m×10条=816m、添架金物27箇所 | 認定電気通信事業 |  | 3 | 816 | ｍ | 管、ｹｰﾌﾞﾙ（50㎝未満) | 78 | 63648 | [14 empty] | 63648 | 63648 |  | ○ | ○
1594 | 大淀川 | 山内川 | 左岸：起点 宮崎市大字田吉字吹地５４-２番地内 | 左岸：終点 宮崎市大字本郷北方字大園１３７３-３番地内 | 堤防兼用道路（市道飛江田山内川線及び山内川２号樋管）右折レーン及び横断歩道追加 | W=10.25m 施工延長L=600m 舗装構成 表層：再生密粒度ｱｽﾌｧﾙﾄ t=5cm、基層：再生粗粒度ｱｽﾌｧﾙﾄ t=5cm、上層路盤：粒調砕石 t=15cm、下層路盤：再生ｸﾗｯｼｬｰﾗﾝ t=15cm、路床置換：Fe石灰処理剤 t=35cm 山内川２号樋管L=17.30m、内空断面1.20m×1.20m 90.19㎡ | 飛江田山内川線道路改良工事 |  | 22 | 5880.24 | ㎡ | 堤防兼用道路 | － | 免除 |  | 21 | 90.19 | ㎡ | 公共樋管、樋門、護岸施設等（排水管等を含む） | － | － | [7 empty] | 免除 | 免除 |  | ○ | ○
1595 | 大淀川 | 山内川 | 左岸：宮崎市大字田吉字大丸４４７番６地内 |  | 赤江２号樋門 L=18.73m | 赤江２号樋門L=18.73m、内空断面2.00m×1.75m×２基 111.16㎡ | 飛江田山内川線道路改良工事 |  | 21 | 111.16 | ㎡ | 公共樋管、樋門、護岸施設等（排水管等を含む） | － | 免除 | [14 empty] | 免除 | 免除 | ○
1596 | 知福川 | 知福川 | 宮崎市大字加江田字 知福・通山 国道220号蛇の河橋橋脚部 | － | 吊足場 111.2㎡枠組み足場 37.51㎡ | P5橋脚（吊足場）2.0m×1.2m＋2.0m×1.2m＝4.8㎡、P5橋脚（枠組み足場）3.0m×6.33m＋4.0m×4.63m＝37.51㎡、P6橋脚（吊足場）14.0m×3.5m＋14.0m×3.5m＋3.0m×1.4m＋3.0m×1.4m＝106.4㎡ | 国道220号橋梁補修工事 |  | 23 | 148.71 | ㎡ | 公共工事用仮設物（仮設橋、看板等） | － | 免除 | [14 empty] | 免除 | 免除 |  |  |  |  | ○
1597 | 大淀川 | 瓜生野川 | 左岸：宮崎市大字瓜生野２２８７－３６地先 |  | 蓋：鋼製グレーチング1000*1000 縞鋼板1000*1760 集水枡1200*2800*1200 樋管：2100*1200*1200 吐口2400*1600*1200 | 鋼製グレーチング(ボルト固定式 T-14) 縞鋼板(鉄) 集水枡（コンクリート）L:2.8 W:1.2 H:1.2 樋管（コンクリート）L:2.1 W:1.2 H:1.2 樋管吐口（コンクリート）L:2.4 W:1.6 H:1.2 | 水路改修に伴い、流末の集水枡を改修し縞鋼板およびグレーチングを設置する。 |  | 16 | 67.5 | ㎡ | 原形占用 | － | 免除 |  | 21 | 8.76 | ㎡ | 公共樋管、樋門、護岸施設等（排水管等を含む） | [9 empty] | 免除 | 免除 |  | ○ | ○
1598 | 大淀川 | 山内川 | 右岸：宮崎市大字赤江字飛江田５３８－２地先 |  | 下水道取付管 L=2.0m A=0.20㎡ | 下水道取付管(Vuφ100) L=2.0m A=0.20㎡ | 公共下水道接続に伴う下水道取付管の布設 |  | 20 | 2 | ｍ | 公共下水道管 | － | 免除 | [14 empty] | 免除 | 免除 |  | ○ | ○
#REF! | 大淀川 | 八重川 | 右岸：宮崎市大字恒久上代１５４２－１ | 左岸：宮崎市大字恒久上代１５３７－１ | 水道管（配水管）設置（φ150）L=86.958㎡、A=16.94㎡、仮設吊足場L×W=63.5m×1.56ｍ、A=99.06㎡ | 配水管：ステンレス鋼鋼管150A(SUS304 Sch20)L=84.958m、ダクタイル鋳鉄管φ150(GX形)L=2.0ｍ、仮設吊足場A=99.06㎡ | 水道管（配水管）設置、仮設吊足場設置 |  | 19 | 86.958 | ｍ | 公共上水道管 | － | 免除 |  | 23 | 99.06 | ㎡ | 公共工事用仮設物（仮設橋、看板等） | － | 免除 | [7 empty] | 免除 | 免除 |  | ○ | ○
1602 | 大淀川 | 山内川 | 右岸：宮崎市本郷北方字境田２９００番２地先 | 左岸：宮崎市本郷北方字鵜戸尾２８９９番地先 | 農業用水路橋、取付水路、付替排水路、桝、フェンス14.22545㎡、現形占用9.65875㎡ 合計23.8842㎡ | 可変側溝L=2.0m（300mm）A=0.6㎡、1号桝N=１基（L×W×H＝1105mm×900mm×950mm）A=1.22㎡、農業用水路橋 ①掛樋L=14.245m W=50mm（水路部300mm×300mm）Ａ＝6.41025㎡(うち橋台部と重複部L=2474mm A=1.1133㎡) ② Ａ１橋台N=１基（L×W×H＝1877mm×1250mm×2600mm） Ａ＝2.34625㎡ ③ Ａ２橋台N=基（L×W×H＝1300mm×1250mm×1950mm） Ａ＝1.625㎡ (4) ２号桝N=基（L×W×H＝750mm×900mm×700mm） Ａ＝0.675㎡ (5) 側溝L=6.0m（U-1300 W=410mm）Ａ＝2.46㎡、フェンス L=9.0m（Co基礎5箇）、 Ａ１橋台及び２号桝盛土部面積(4500mm×3000mm) Ａ＝13.5㎡ 計Ａ＝14.22545㎡、現形占用A=9.65875㎡ 合計23.8842㎡ | 鵜戸尻水利組合が管理する農業用水路橋ほか |  | 5 | 14.2255 | ㎡ | 橋梁 | － | 免除 |  | 16 | 9.6587 | ㎡ | 現形占用 | － | 免除 | [7 empty] | 免除 | 免除 |  | ○ | ○
1603 | 清武川 | 蠣原川 | 右岸：宮崎市大字田吉字北沼口３４５７地先 | 左岸：宮崎市大字田吉字北沼口３４５６地先 | 上水道給水管L=6.6m、空気弁N=1個 | 上水道給水管：硬質塩ビライニング鋼管SGP-VDφ２５ L=6.6m、空気弁：φ２０ N=1個 | 給水管設置のため |  | 19 | 6.6 | ｍ | 公共上水道管 | － | 免除 | [14 empty] | 免除 | 免除 |  | ○ | ○
1604 | 石崎川 | 御手洗川 | 右岸：宮崎市佐土原町下那珂２９４０－１４３地先 |  | 本柱１本、支線２本 計３本（新設） | 本柱１本、支線２本 | 電力供給のため |  | 1 | 3 | 本 | 電柱（支柱、支線等） | 682 | 2046 | [14 empty] | 2046 | 1534 |  | ○ | ○
1605 | 大淀川 | 小松川 | 右岸：宮崎市霧島２丁目８５番３地先 | 左岸：宮崎市霧島２丁目６９番地先 | 上水道配水管（φ80 SUS →φ150VPによる二重構造）L=15.47m、A=1.48㎡、仮設足場L×W×H=1.8m×1.2m×1.7m、A=4.32㎡ | 上水道配水管（φ80 SUS →φ150VPによる二重構造）L=15.47m、A=1.48㎡、仮設足場L×W×H=1.8m×1.2m×1.7m、A=4.32㎡ | 上水道配水管設置、仮設足場設置 |  | 19 | 15.47 | ｍ | 公共上水道管 | － | 免除 |  | 23 | 4.32 | ㎡ | 公共工事用仮設物（仮設橋、看板等） | － | 免除 | [7 empty] | 免除 | 免除 |  | ○ | ○
1607 | 大淀川 | 明久川 | 左岸：宮崎市大字吉野字深坪65-1番地先、同166～175番地先、同237～238番地先、同241番地先 |  | 築堤部の法面整形 L=379.0m A=666.6㎡ | 法面整形 L=379.0m A=666.6㎡ | 耕作放棄地整備事業吉野地区ほ場整備工事に伴う明久川築堤部整形工事 |  | 21 | 666.6 | ㎡ | 公共樋管、樋門、護岸施設等（排水管等を含む） | － | － | [14 empty] | － | － | ○
1610 | 清武川 | 大久保川 | 右岸：宮崎市今泉甲３９０１番１地先 | 左岸：宮崎市清武町今泉甲４０３１番１地先 | 上水道配水管設置φ170 L=18.0m 仮設足場設置A=8.76㎡ | 上水道配水管設置 橋梁添架部φ170 L=7.2m、埋設部φ170 H×W=400×400ｺﾝｸﾘｰﾄで保護 L=10.8m 仮設足場設置 W×L=1.46m×6.0m A=8.76㎡ | 既設水道管の老朽化に伴う、上水道配水管の布設替 |  | 19 | 18 | ｍ | 公共上水道管 | － | 免除 |  | 23 | 8.76 | ㎡ | 公共工事用仮設物（仮設橋、看板等） | － | 免除 | [7 empty] | 免除 | 免除 |  | ○ | ○
1611 | 石崎川 | 石崎川 | 左岸：宮崎市佐土原町大字下田島字鴨田 | － | アスファルト舗装 A=566.4㎡ | アスファルト舗装 A=566.4㎡(表層t=5cm、上層路盤t=15cm、下層路盤t=15cm) | 工事用道路（アスファルト舗装） |  | 25 | 566.4 | ㎡ | その他公共用工作物 | － | 免除 | [14 empty] | 免除 | 免除 |  |  |  |  | ○
1612 | 大淀川 | 小松川 | 右岸：宮崎市祇園１丁目２８番地先 |  | 清水分岐線No15鉄塔基礎補強 鋼管杭φ450mm L=30m、鉄筋ｺﾝｸﾘｰﾄ基礎 A=11.10㎡ | 鉄塔基礎補強 鋼管杭φ450mm L=30m、鉄筋ｺﾝｸﾘｰﾄ基礎 A=11.10㎡ | 電力輸送の為の架空送電線路の鉄塔基礎補強 |  | 12 | 11.1 | ㎡ | その他工作物（桟橋、せき、水門等） | 108 | 1296 | [14 empty] | 1296 | 864 |  | ○ | ○
1614 | 清武川 | 久保川 | 宮崎市清武町木原5245-8 |  | 下水道管（変更前：ｺﾝｸﾘｰﾄさや管→変更後：鋼製さや管）φ250 L=8.6ｍ 河床地下を推進工法により横断 | 下水道管（変更前：ｺﾝｸﾘｰﾄさや管→変更後：鋼製さや管）φ250 L=8.6ｍ 河床地下を推進工法により横断 | 公共下水道管路整備のため |  | 20 | 8.6 | ｍ | 公共下水道管 | － | 免除 | [14 empty] | 免除 | 免除 |  | ○ | ○
1615 | 清武川 | 丸目川 | 左岸：宮崎市清武町今泉丙1533-5地先 | 右岸：宮崎市今泉丙1525-2地先 | 光ファイバーケーブルφ21mm L=57.0m | 光ファイバーケーブルφ21mm L=41.0m L=16.0m 計L=57.0m | テレビ受信難視改善の為のテレビ共同受信施設設置の為 |  | 3 | 57 | ｍ | 管、ｹｰﾌﾞﾙ（50㎝未満) | － | 免除 | [14 empty] | 免除 | 免除 |  | ○ | ○
1616 | 大淀川 | 明久川 | 宮崎市大字吉野、大字堤内（別紙のとおり） |  | 別紙のとおり | 別紙のとおり | 電気事業 |  | 1 | 1 | 本 | 電柱（支柱、支線等） | 682 | 682 |  | 3 | 591.5 | ｍ | 管、ｹｰﾌﾞﾙ（50㎝未満) | － | 免除 | [7 empty] | 682 | 397 |  | ○ | ○
1617 | 清武川 | 船引川 | 宮崎市清武町加納甲、船引（別紙のとおり） |  | 別紙のとおり | 別紙のとおり | 電気事業 |  | 1 | 3 | 本 | 電柱（支柱、支線等） | 682 | 2046 |  | 3 | 905.5 | ｍ | 管、ｹｰﾌﾞﾙ（50㎝未満) | － | 免除 | [7 empty] | 2046 | 397 |  | ○ | ○
1618 | 清武川 | 清武川 |  | 左岸：宮崎市大字郡司分字蠣原甲5443番地先 | 仮設トイレ1.76㎡ | 仮設トイレ1.88m×0.934m=1.76㎡ | 木崎大橋（上り）補修工事 |  | 11 | 1.76 | ㎡ | その他仮設工作物 | 214 | 428 | [14 empty] | － | 249 |  | ○ | ○
1620 | 清武川 | 清武川 | 宮崎市大字郡司分字蠣原 地先 | 国道２２０号 木崎大橋（上り） | 吊足場（単管足場 含む）3,526㎡ | 吊足場（単管足場 含む）3,526㎡ | 国道220号橋梁補修工事 |  | 23 | 3526 | ㎡ | 公共工事用仮設物（仮設橋、看板等） | － | 免除 | [14 empty] | 免除 | 免除 |  |  |  |  | ○
1621 | 大淀川 | 明久川 | 左岸：宮崎市大字堤内字寺田321番地先 |  | 放流工、護岸工、護床工 17.02㎡（施工中27.41㎡） | 河川放流工：L=3.0m、護岸工：袋詰玉石（1ｔ用）２袋、護床工：ﾌﾞﾛｯｸ積工3.5㎡、裏込工（再生ｸﾗｼｬｰﾗﾝ）1.6㎡、天端ｺﾝｸﾘｰﾄ工1.0ｍ、仮設（締切用）大型土嚢（容量1㎥）９袋 施工中27.41㎡、施工後17.02㎡ | 耕作放棄地整備事業吉野地区 第１６号支線排水路の河川放流工事 |  | 21 | 17.02 | ㎡ | 公共樋管、樋門、護岸施設等（排水管等を含む） | － | 免除 |  | 23 | 10.39 | ㎡ | 公共工事用仮設物（仮設橋、看板等） | － | 免除 | [7 empty] | 免除 | 免除 |  | ○ | ○
1622 | 大淀川 | 明久川 | 左岸：宮崎市大字堤内字寺田321番地先 |  | 放流工、護岸工、護床工 11.3㎡（施工中22.51㎡） | 河川放流工：L=1.8m、護岸工：袋詰玉石（1ｔ用）２袋、護床工：ﾌﾞﾛｯｸ積工2.2㎡、裏込工（再生ｸﾗｼｬｰﾗﾝ）0.9㎡、天端ｺﾝｸﾘｰﾄ工1.0ｍ、仮設（締切用）大型土嚢（容量1㎥）９袋 施工中22.51㎡、施工後11.3㎡ | 耕作放棄地整備事業吉野地区 第１７号支線排水路の河川放流工事 |  | 21 | 11.3 | ㎡ | 公共樋管、樋門、護岸施設等（排水管等を含む） | － | 免除 |  | 23 | 11.21 | ㎡ | 公共工事用仮設物（仮設橋、看板等） | － | 免除 | [7 empty] | 免除 | 免除 |  | ○ | ○
1623 | 大淀川 | 明久川 | 左岸：宮崎市大字堤内字深坪65-1番地先 |  | 放流工、護岸工、護床工 17.05㎡（施工中25.15㎡） | 河川放流工：L=2.93m、護岸工：袋詰玉石（1ｔ用）２袋、護床工：ﾌﾞﾛｯｸ積工2.2㎡、裏込工（再生ｸﾗｼｬｰﾗﾝ）1.1㎡、天端ｺﾝｸﾘｰﾄ工1.0ｍ、仮設（締切用）大型土嚢（容量1㎥）７袋 施工中25.15㎡、施工後17.05㎡ | 耕作放棄地整備事業吉野地区 第１９号支線排水路の河川放流工事 |  | 21 | 17.05 | ㎡ | 公共樋管、樋門、護岸施設等（排水管等を含む） | － | 免除 |  | 23 | 8.1 | ㎡ | 公共工事用仮設物（仮設橋、看板等） | － | 免除 | [7 empty] | 免除 | 免除 |  | ○ | ○
1624 | 大淀川 | 明久川 | 左岸：宮崎市大字堤内字深坪236番地先 |  | 放流工、護岸工、護床工 20.05㎡（施工中24.79㎡） | 河川放流工：L=3.28m、護岸工：袋詰玉石（1ｔ用）２袋、護床工：ﾌﾞﾛｯｸ積工2.2㎡、裏込工（再生ｸﾗｼｬｰﾗﾝ）0.9㎡、天端ｺﾝｸﾘｰﾄ工1.0ｍ、仮設（締切用）大型土嚢（容量1㎥）７袋 施工中24.79㎡、施工後20.05㎡ | 耕作放棄地整備事業吉野地区 第２０号支線排水路の河川放流工事 |  | 21 | 20.05 | ㎡ | 公共樋管、樋門、護岸施設等（排水管等を含む） | － | 免除 |  | 23 | 4.74 | ㎡ | 公共工事用仮設物（仮設橋、看板等） | － | 免除 | [7 empty] | 免除 | 免除 |  | ○ | ○
1625 | 大淀川 | 明久川 | 左岸：宮崎市大字堤内字深坪238番地先 |  | 放流工、護岸工、護床工 21.52㎡（施工中28.18㎡） | 河川放流工：L=4.06m、護岸工：袋詰玉石（1ｔ用）２袋、護床工：ﾌﾞﾛｯｸ積工2.9㎡、裏込工（再生ｸﾗｼｬｰﾗﾝ）1.3㎡、天端ｺﾝｸﾘｰﾄ工1.0ｍ、仮設（締切用）大型土嚢（容量1㎥）７袋 施工中28.18㎡、施工後21.52㎡ | 耕作放棄地整備事業吉野地区 第２１号支線排水路の河川放流工事 |  | 21 | 21.52 | ㎡ | 公共樋管、樋門、護岸施設等（排水管等を含む） | － | 免除 |  | 23 | 6.66 | ㎡ | 公共工事用仮設物（仮設橋、看板等） | － | 免除 | [7 empty] | 免除 | 免除 |  | ○ | ○
1626 | 内海川 | 内海川 | 宮崎市大字内海の海域 | － | 泊地浚渫（当初：A=7,200㎡、V=9,087㎥→変更後：A=8,563㎡、V=12,084㎥） | 泊地浚渫 当初：A=7,200㎡、V=9,087㎥→変更後：A=8,563㎡、V=12,084㎥（自積式ｸﾞﾗﾌﾞ浚渫船にてDL-2.0m(TP(-)3.27m)まで浚渫、宮崎港港湾用地へ海上運搬） | 河川区域内泊地埋塞による漁船航路確保に要する浚渫 |  |  | 8563 | ㎡ | － | － | － | [14 empty] | － | － |  |  |  | ○
1627 | 石崎川 | 下村川 | 右岸：宮崎市佐土原町西上那珂6684番地先 | 左岸：宮崎市佐土原町上田島９７１６番１地先 | 橋梁 ９１．５㎡ 下部工：逆Ｔ式橋台・直接基礎、上部工：プレテンション方式ＰＣ単純中空床版橋 | 橋梁 ９１．５㎡ 下部工：逆Ｔ式橋台・直接基礎、上部工：プレテンション方式ＰＣ単純中空床版橋 | 船野地区農道整備事業橋梁新設工事 |  | 24 | 91.5 | ㎡ | 公道橋梁 | － | 免除 | [14 empty] | 免除 | 免除 |  | ○ | ○
1629 | 清武川 | 清武川 | 右岸：宮崎市大字熊野字下原４９５０地先 | 左岸：宮崎市大字熊野字九反田５０４３地先 | ボーリングマシン、単管パイプ足場(5.0m×5.0m×２箇所=50.0㎡) | 単管足場 5.0m×5.0m=25.0㎡ ２箇所（Bor.2及びBor.3）50.0㎡ 、ボーリングマシン | 一般県道 学園木花台本郷北方線 地質調査のため |  | 23 | 50 | ㎡ | 公共工事用仮設物（仮設橋、看板等） | － | 免除 | [14 empty] | 免除 | 免除 |  | ○ | ○
1630 | 大淀川 | 新別府川 | 右岸：宮崎市池内町１３８５－２、１３９０－２、４１４２地内 | － | 池内排水路１号樋管 | １号樋管２９．１８㎡ 仮設工作物（大型土囊１３袋） | 池内排水路整備事業に伴う樋管工事 |  | 21 | 29.18 | ㎡ | 公共樋管、樋門、護岸施設等（排水管等を含む） | － | 免除 | [14 empty] | 免除 | 免除 |  | ○ | ○
1631 | 大淀川 | 新別府川 | 右岸：宮崎市池内町１３８５－２、１３９０－２、４１４２地内 | － | 張ブロック護岸30.4㎡、張芝12.7㎡ | 張ブロック護岸30.4㎡、張芝12.7㎡ | 池内排水路整備事業に伴う樋管改修に伴う既設護岸復旧 |  | 21 | 43.1 | ㎡ | 公共樋管、樋門、護岸施設等（排水管等を含む） | － | 免除 | [14 empty] | 免除 | 免除 | ○
1632 | 清武川 | 清武川 | 右岸：宮崎市郡司分１８２７番地先 |  | 仮設吊足場 ９２．６８㎡ | 仮設吊足場（単管パイプ足場） ６６．２ｍ×１．４ｍ＝９２．６８㎡ | 認定電気通信事業 |  | 11 | 92.68 | ㎡ | その他仮設工作物 | 214 | 19902 | [14 empty] | － | 6634 |  | ○ | ○
1633 | 清武川 | 清武川 | 宮崎市熊野、郡司分乙、清武町木原・加納甲・船引、田野町乙・甲（別紙のとおり） |  | 別紙のとおり | 別紙のとおり | 電気事業 |  | 1 | 5 | 本 | 電柱（支柱、支線等） | 682 | 3410 |  | 3 | 486 | ｍ | 管、ｹｰﾌﾞﾙ（50㎝未満) | 78 | 37908 |  | 3 | 15748 | ｍ | 管、ｹｰﾌﾞﾙ（50㎝未満) | － | 免除 | 41318 | 調定済み |  | ○ | ○
1634 | 加江田川 | 加江田川 | 宮崎市大字熊野1374番4地先 | － | 排水樋門 A=322㎡、自立式鋼矢板土留工 鋼矢板Ⅲ型 A=215㎡ 合計537㎡ （工期終了期間の変更：平成２６年５月３０日を平成２６年７月３１日に変更） | 排水樋門B=3.0m×H=2.2m×2連 A=322㎡、自立式鋼矢板土留工 鋼矢板Ⅲ型L=10.5m(204枚) L=11.0m(27枚） A=215㎡ 合計537㎡ | 排水樋門改修及び工事に伴う仮締切 |  | 21 | 322 | ㎡ | 公共樋管、樋門、護岸施設等（排水管等を含む） | － | 免除 |  | 23 | 215 | ㎡ | 公共工事用仮設物（仮設橋、看板等） | － | 免除 | [7 empty] | 免除 | 免除 |  | ○ | ○
1635 | 清武川 | 清武川 | 右岸：宮崎市田野町乙（市道清水ヶ久保元野線 鵜戸尻橋） 地先 | 左岸：宮崎市田野町乙（市道清水ヶ久保元野線 鵜戸尻橋） 地先 | 上水道布設替300A ｽﾃﾝﾚｽ鋼鋼管 橋梁添架L=32.84m 埋設部（ｺﾝｸﾘｰﾄ保護） L=5.64m 合計38.48ｍ 、仮設足場設置（新設管敷設）62.37㎡ （既設管撤去）232.14㎡ 計294.51㎡ | 上水道布設替300A ｽﾃﾝﾚｽ鋼鋼管 橋梁添架L=32.84m 埋設部（ｺﾝｸﾘｰﾄ保護） L=5.64m 合計38.48ｍ 、仮設足場設置（新設管敷設）2.1m×29.7m=62.37㎡ （既設管撤去）8.86m×26.20m=232.14㎡ 計294.51㎡ | 既設水道管の老朽化に伴う、上水道配水管の布設替 |  | 19 | 38.48 | ｍ | 公共上水道管 | － | 免除 |  | 23 | 294.51 | ㎡ | 公共工事用仮設物（仮設橋、看板等） | － | 免除 | [7 empty] | 免除 | 免除 |  | ○ | ○
1636 | 清武川 | 清武川 |  | 左岸：宮崎市大字郡司分字蠣原甲5443地先 | 仮設倉庫 10.125㎡、昇降用階段 4.32㎡ 合計14.355㎡ | 仮設倉庫 4.5m×2.25m=10.125㎡、昇降用階段 3.6m×1.24m=4.32㎡ 合計14.355㎡ | 木崎大橋（上り）補修工事 |  | 11 | 14.355 | ㎡ | その他仮設工作物 | 214 | 3210 | [14 empty] | － | 1337 |  | ○ | ○
1637 | 大淀川 | 大淀川、八重川 | 宮崎市大字田吉字東前島2430番1地先から同市城ヶ崎4丁目1番1地先まで 大淀川右岸0k200～ 2K400附近、 同市田吉字東前島2430番1地先 大淀川水系八重川右岸0K050～0k150附近 | 宮崎市港東1丁目1番2地先から同市高洲町60番1地先まで 大淀川左岸0K050～１K400附近 | 仮設桟橋（鉄パイプ及び道板・木造） | 仮設桟橋（鉄パイプ及び道板・木造）４３ヶ所、大淀川 左岸１１ヶ所、右岸３１ヶ所、八重川 １ヶ所 計４７５．６０㎡ | しらすうなぎ稚魚採補に伴う仮設桟橋 |  | 12 | 475.6 | ㎡ | その他工作物（桟橋、せき、水門等） | 108 | 51408 | [14 empty] | － | 21420 |  | ○ | ○
1638 | 石崎川 | 石崎川 | 宮崎市佐土原町下那珂字明神山７番４地先 |  | 工事用道路 1，121㎡（仮設道路 L=78m、安全柵 L=79m、車止め L=15m） | 工事用道路 1，121㎡（仮設道路 L=78m、安全柵 L=79m、車止め L=15m） | 養浜工事に伴う工事用道路設置 |  | 11 | 1121 | ㎡ | その他仮設工作物 | － | 免除 | [14 empty] | 免除 | 免除 |  |  |  |  | ○
1639 | 清武川 | 大久保川 | 宮崎市清武町今泉甲（別紙のとおり） |  | 別紙のとおり | 別紙のとおり | 電気事業 |  | 3 | 1808 | ｍ | 管、ｹｰﾌﾞﾙ（50㎝未満) | － | 免除 | [14 empty] | 免除 | 免除 |  | ○ | ○
1640 | 石崎川 | 石崎川 | 石崎川河口 | － | Ｌ＝５０ｍ、Ｗ＝３０ｍ、Ｈ＝２．０ｍ ３，０００㎥の浚渫 | バックホーによる浚渫 | 石崎川河口閉塞による魚道開削のため |  |  | 3000 | ㎥ | [22 empty] | ○
1641 | 大淀川 | 八重川 | 右岸：宮崎市大字恒久字上代１３９５－２地先 | － | 防犯灯φ0.3m H=6.0ｍ（亜鉛溶融メッキ）、LED照明灯本体１基 0.2826㎡ | 防犯灯：基礎ｺﾝｸﾘｰﾄφ0.3m H=1.3m埋設、ﾎﾟｰﾙH=6.0ｍ（亜鉛溶融メッキ）、LED照明灯本体１基 0.2826㎡ | 防犯灯設置 |  | 12 | 0.2826 | ㎡ | その他工作物（桟橋、せき、水門等） | 108 | 108 | [14 empty] | 108 | 100 |  | ○ | ○
1642 | 清武川 | 清武川 | 宮崎市大字郡司分字蠣原地先 |  | 吊り足場 134.88㎡、土嚢 366袋、ライナープレート 70.8㎡、汚濁防止膜 L=129.0m 仮設範囲 A=2254㎡ | 吊り足場 134.88㎡、土嚢 366袋、ライナープレート 70.8㎡、汚濁防止膜 L=129.0m 仮設範囲 A=2254㎡ | 橋梁耐震補強工事に伴う足場及び仮設設置 |  | 11 | 2254 | ㎡ | その他仮設工作物 | － | 免除 | [14 empty] | 免除 | 免除 |  |  |  |  | ○
1643 | 清武川 | 庵屋川 | 右岸：宮崎市清武町船引１４８８番１地先 | 左岸：宮崎市清武町船引１５０５番５地先 | 上水道配水管（埋設管 ダクタイル鋳鉄管φ100mm L=14.0m、橋梁添架管φ100mm L=8.7m 計22.7m） | 埋設管 ダクタイル鋳鉄管φ100mm L=14.0m（0.3m×14.0m=4.2㎡）、橋梁添架管φ100mm L=8.7m（0.1m×8.7m=0.87㎡） 計22.7m（5.07㎡） | 既設水道管の老朽化に伴う上水道配水管の布設替え |  | 19 | 22.7 | ｍ | 公共上水道管 | － | 免除 | [14 empty] | 免除 | 免除 |  | ○ | ○
1644 | 大淀川 | 小松川 | 右岸：宮崎市大橋２丁目１３４ 西側 | 左岸：宮崎市大橋３丁目１７６ 東側 | ガス管橋梁添架及び埋設：ﾎﾟﾘｴﾁﾚﾝ被覆鋼管φ100mm L=9.4m、鋼管（鞘管）φ200㎜ L=0.6m 合計L=10.0m、仮設足場：3.0m×8.0m=24.0㎡ | ﾎﾟﾘｴﾁﾚﾝ被覆鋼管φ100mm L=9.4m、鋼管（鞘管）φ200㎜ L=0.6m 合計L=10.0m、仮設足場3.0m×8.0m=24.0㎡ | 河川改修工事に伴うガス管移設工事 |  | 3 | 10 | ｍ | 管、ｹｰﾌﾞﾙ（50㎝未満) | 78 | 780 |  | 11 | 24 | ㎡ | その他仮設工作物 | 214 | 5136 | [7 empty] | 780 | 1181 |  | ○ | ○
1645 | 清武川 | 清武川 | 宮崎市清武町木原地先（申請書記載のとおり） | － | 千切大根干し棚 | 杉丸太及び竹柵 H=2.0m、W=2.0m | 千切大根干し場 |  | 14 | 2200 | ㎡ | その他仮設工作物 | － | － | [14 empty] | － | － |  |  | ○
1646 | 清武川 | 清武川 | 宮崎市清武町船引地先（申請書記載のとおり） | － | 千切大根干し棚 | 杉丸太及び竹柵 H=1.5m、W=2.0m | 千切大根干し場 |  | 14 | 720 | ㎡ | その他仮設工作物 | － | － | [14 empty] | － | － |  |  | ○
1647 | 清武川 | 清武川 | 宮崎市清武町船引地先（申請書記載のとおり） | － | 千切大根干し棚 | 杉丸太及び竹柵 H=1.8m、W=4.0m | 千切大根干し場 |  | 14 | 1663.2 | ㎡ | その他仮設工作物 | － | － | [14 empty] | － | － |  |  | ○
1648 | 清武川 | 清武川 | 宮崎市清武町木原地先（申請書記載のとおり） | － | 千切大根干し棚 | 杉丸太及び竹柵 H=2.5m、W=4.0m | 千切大根干し場 |  | 14 | 3640 | ㎡ | その他仮設工作物 | － | － | [14 empty] | － | － |  |  | ○
1649 | 石崎川 | 石崎川 | 右岸：宮崎市佐土原町下那珂３２７３－１地先 | － | 上水道配水敷設（ポリエチレンパイプφ３０mm） L=14３.５m | 上水道配水敷設（ポリエチレンパイプφ３０mm） L=14３.５m | 上水道配水敷設 |  | 19 | 143.5 | ｍ | 公共上水道管 | － | 免除 | [14 empty] | 免除 | 免除 |  | ○ | ○
1650 | 知福川 | 知福川 | 宮崎市大字加江田字知福地先 | － | 吊り足場 288㎡ | 吊り足場 288㎡ | 橋梁補修工事に伴う足場設置 |  | 11 | 288 | ㎡ | その他仮設工作物 | － | 免除 | [14 empty] | 免除 | 免除 |  |  |  |  | ○
1651 | 大淀川 | 瓜生野川 | 宮崎市大字大瀬町字平田2428、2417地先 | 宮崎市大字大瀬町字イモタ2484-1、2485-1、2505、2506、2507、2522、2521地先 | 可動堰本体161.12㎡：堰本体工（下流側）L=19.4m、W=13.0m （内訳）下流側エプロン 11.9m、下流側取付擁壁 7.5m、鋼管杭φ400 24本（L=22.5m～23.5m）遮水矢板72枚（鋼矢板Ⅱw型 L=2.5m）、仮設工1310.76㎡（内訳）杭打ち施工ヤード1箇所、重機等搬入仮設道1箇所（φ1000ヒューム管×4個＋盛土）、大型土嚢5個、左右岸仮設道路1式、土留め矢板176枚（鋼矢板Ⅱ型L=6.0m） | 可動堰本体161.12㎡：堰本体工（下流側）L=19.4m、W=13.0m （内訳）下流側エプロン 11.9m、下流側取付擁壁 7.5m、鋼管杭φ400 24本（L=22.5m～23.5m）遮水矢板72枚（鋼矢板Ⅱw型 L=2.5m）、仮設工1310.76㎡（内訳）杭打ち施工ヤード1箇所、重機等搬入仮設道1箇所（φ1000ヒューム管×4個＋盛土）、大型土嚢5個、左右岸仮設道路1式、土留め矢板176枚（鋼矢板Ⅱ型L=6.0m） | H25（24繰）可動堰改修工事（堰本体工＜下流側＞） |  | 12 | 161.12 | ㎡ | その他工作物（桟橋、せき、水門等） | － | 免除 |  | 23 | 1310.76 | ㎡ | 公共工事用仮設物（仮設橋、看板等） | － | 免除 | [7 empty] | 免除 | 免除 |  | ○ | ○
1652 | 加江田川 | 加江田川 | 宮崎市大字熊野2238番4 | － | 掘削土の河川内移動 ２３００㎡ （行為終了日の変更：平成２６年７月３１日から平成２８年３月３１日まで） | 掘削土の河川内移動 ２３００㎡ | 排水樋門改修に伴う掘削土の河川内移動 |  |  | 2300 | ㎡ | [22 empty] | ○
1654 | 大淀川 | 江田川 | 右岸：宮崎市山崎町２９（宮ノ下一号橋下流） | 左岸：宮崎市山崎町井ノ添６１２－１地先（松下橋上流） | 希少植物保護看板 ２箇所（看板：ｱﾙﾐ複合板800mm×1350mm×3mm＝1.08㎡、柱：ｽﾁｰﾙ角ﾊﾟｲﾌﾟ（亜鉛溶融ﾒｯｷ処理）60mm×60mm×1800mm ２本、基礎：ｺﾝｸﾘｰﾄ400mm×400mm×400mm ２本）表示面積 2.16㎡、投射面積0.54㎡×２＝1.08㎡ | 希少植物保護看板 ２箇所（看板：ｱﾙﾐ複合板800mm×1350mm×3mm＝1.08㎡、柱：ｽﾁｰﾙ角ﾊﾟｲﾌﾟ（亜鉛溶融ﾒｯｷ処理）60mm×60mm×1800mm ２本、基礎：ｺﾝｸﾘｰﾄ400mm×400mm×400mm ２本）表示面積 2.16㎡、投射面積0.54㎡×２＝1.08㎡ | 希少植物の保護看板設置 |  | 25 | 1.08 | ㎡ | その他公共用工作物 | － | 免除 | [14 empty] | 免除 | 免除 |  | ○ | ○
1655 | 大淀川 | 大谷川 | 宮崎市大字浮田字馬場田 地先 | 国道１０号 浮田一号橋 | 吊足場 ２２７㎡ | 吊足場 ２２７㎡ | 国道１０号橋梁補修工事に伴う足場設置 |  | 23 | 227 | ㎡ | 公共工事用仮設物（仮設橋、看板等） | － | 免除 | [14 empty] | 免除 | 免除 |  |  |  |  | ○
1656 | 清武川 | 蠣原川 | 左岸：宮崎市大字郡司分甲５３０４番地地先 | 蠣原川排水機場流入口部分 | 大型土嚢設置及び仮設道路260㎡、導水路土砂止め撤去及び底板コンクリート復旧139㎡ | 大型土嚢設置及び仮設道路260㎡、導水路土砂止め撤去及び底板コンクリート復旧139㎡ | 蠣原川浸水対策に伴う淡水防除施設導水路切り下げ |  | 23 | 260 | ㎡ | 公共工事用仮設物（仮設橋、看板等） | － | 免除 |  | 21 | 139 | ㎡ | 公共樋管、樋門、護岸施設等（排水管等を含む） | － | 免除 | [7 empty] | 免除 | 免除 |  | ○ | ○
1657 | 清武川 | 岡川 | 宮崎市清武町今泉甲、田野町甲（別紙のとおり） |  | 別紙のとおり | 別紙のとおり | 電気事業 |  | 1 | 11 | 本 | 電柱（支柱、支線等） | 682 | 7502 |  | 3 | 2883 | ｍ | 管、ｹｰﾌﾞﾙ（50㎝未満) | － | 免除 | [7 empty] | 7502 | 1364 |  | ○ | ○
1658 | 加江田川 | 加江田川 | 宮崎市大字熊野2238番4・1374番4 |  | 掘削土の河川内移動 １７００㎡ 追加２００㎡ （行為終了期間の変更：平成２６年７月３１日を平成２８年３月３１日に変更） | 掘削土の河川内移動 １７００㎡ 追加２００㎡ | 排水樋門改修及び排水処理施設として水替え工の釜場に伴う掘削土の河川内移動 |  |  | 1900 | ㎡ | [22 empty] | ○
1659 | 清武川 | 熊野川 | 宮崎市熊野、学園木花台（別紙のとおり） |  | 別紙のとおり | 別紙のとおり | 電気事業 |  | 1 | 4 | 本 | 電柱（支柱、支線等） | 682 | 2728 |  | 3 | 60 | ｍ | 管、ｹｰﾌﾞﾙ（50㎝未満) | 78 | 4680 |  | 3 | 1400.5 | ｍ | 管、ｹｰﾌﾞﾙ（50㎝未満) | － | 免除 | 7408 | 調定済み |  | ○ | ○
1660 | 大淀川 | 園田川 | 右岸：宮崎市大字恒久字小橋４７８６－３地先 |  | 支線１本（新設） | 支線１本 | 電力供給のため |  | 1 | 1 | 本 | 電柱（支柱、支線等） | 682 | 682 | [14 empty] | 682 | 170 |  | ○ | ○
1661 | 大淀川 | 八重川 | 宮崎市恒久南３丁目地内 八重川左岸・右岸（橋台部）、河川中央（橋脚部） |  | 単管足場 3.0m×3.0m=9.0㎡ ２箇所（No1、No2）18.0㎡、5.0m×5.0m=25.0㎡ 合計43.0㎡ボーリングマシン | 単管足場 3.0m×3.0m=9.0㎡ ２箇所（No1、No3）18.0㎡、5.0m×5.0m=25.0㎡（No2） 合計43.0㎡ボーリングマシン | 八重川（宮ノ元）に架かる橋梁計画ボーリング調査（県道城ヶ崎清武線） |  | 23 | 43 | ㎡ | 公共工事用仮設物（仮設橋、看板等） | － | 免除 | [14 empty] | 免除 | 免除 |  | ○ | ○
1662 | 大淀川 | 山崎川 | 宮崎市大字本郷南方字市位５５６９番１（上流端部） |  | ＬＥＤ防犯灯（九電柱に添架） １基 | ＬＥＤ防犯灯（ＦＬ２０形相当（１０ＶＡ相当））、動作方式 九電支給自動点滅器及び防雨型タイマー併用、九電柱に添架（九電柱637ｻ461、637ｻ361）、道路からの高さＨ＝４．８ｍ | 街灯（防犯灯）設置 |  | 25 | 0.0306 | ㎡ | その他公共用工作物 | － | 免除 | [14 empty] | 免除 | 免除 |  | ○ | ○
1663 | 大淀川 | 青柳川 |  | 左岸：宮崎市花山手東二丁目１００１番 | 転落防止柵（ダークブラウン）L=63.0ｍ、W=0.3m、A=18.9㎡ | 転落防止柵（ダークブラウン）L=63.0ｍ、W=0.3m、A=18.9㎡、柵高1100mm、支柱間隔3.0ｍ、４段ビーム、プレキャストブロック建込 | 転落防止柵設置（ダークブラウン） |  | 25 | 18.9 | ㎡ | その他公共用工作物 | － | 免除 | [14 empty] | 免除 | 免除 |  | ○ | ○
1665 | 大淀川 | 大淀川 | 右岸：宮崎市大淀１丁目２３番地先 3k200附近 | 左岸：宮崎市松山１丁目１５３番地先 3k200附近 | 配電線管橋梁添架（大淀大橋）配電管２条（6,600V 3.25mm）、鞘管２条（FRP管 φ125）橋梁添架部L=402.60m、取付道路部L=15.40m、W=0.50m A=7.70㎡ | 配電線管橋梁添架（大淀大橋）配電管２条（6,600V 3.25mm）、鞘管２条（FRP管 φ125）橋梁添架部L=402.60m×2条=805.20m、取付道路部L=15.40m、W=0.50m A=7.70㎡ | 配電線管橋梁添架（大淀大橋） |  | 3 | 805.2 | ｍ | 管、ｹｰﾌﾞﾙ（50㎝未満) | 78 | 62868 |  | 12 | 7.7 | ㎡ | その他工作物（桟橋、せき、水門等） | 108 | 864 | [7 empty] | 63732 | 63732 |  | ○ | ○
1666 | 知福川 | 知福川 | 宮崎市大字加江田字松添７２７５－１地先 |  | 仮設ｽﾃｰｼﾞ １基、ﾛﾝﾌﾞﾙﾃﾝﾄ ２基、ｸﾛｰﾊﾞｰﾃﾝﾄ ２基、家型ﾃﾝﾄ ８基、ｵｰｼｬﾝﾃﾝﾄ ３基、ｺﾝﾃﾅﾊｳｽ １基 合計 １７基 Ａ＝566.93㎡ | 仮設ｽﾃｰｼﾞ １基(38.88㎡)、ﾛﾝﾌﾞﾙﾃﾝﾄ ２基(272.16㎡)、ｸﾛｰﾊﾞｰﾃﾝﾄ ２基(77.76㎡)、家型ﾃﾝﾄ ８基(145.80㎡)、ｵｰｼｬﾝﾃﾝﾄ ３基(21.87㎡)、ｺﾝﾃﾅﾊｳｽ １基(10.46㎡) 合計１７基 566.93㎡ | 2014スプリングフェスタ開催の為 |  | 11 | 566.93 | ㎡ | その他仮設工作物 | 214 | 121338 | [14 empty] | 121338 | 20223 |  | ○ | ○
1667 | 清武川 | 水無川 | 宮崎市清武町今泉 丙～乙（別紙のとおり） |  | 別紙のとおり | 別紙のとおり | 電気事業 |  | 1 | 15 | 本 | 電柱（支柱、支線等） | 682 | 10230 |  | 3 | 2401.7 | ｍ | 管、ｹｰﾌﾞﾙ（50㎝未満) | － | 免除 | [7 empty] | 10230 | 調定済み |  | ○ | ○
1668 | 清武川 | 蠣原川 | 宮崎市大字郡司分甲字内蠣原 蠣原３号橋付近 |  | 引込用ビニル絶縁電線（DV線）３．５mm３個よりφ１２．５mm L=３５．０m | 引込用ビニル絶縁電線（DV線）３．５mm３個よりφ１２．５mm L=３５．０m | 電力供給のため |  | 3 | 35 | ｍ | 管、ｹｰﾌﾞﾙ（50㎝未満) | － | 免除 | [14 empty] | 免除 | 免除 |  | ○ | ○
1669 | 清武川 | 清武川 | 右岸：宮崎市清武町正手２丁目３５番１地先 |  | 給水管布設（ポリエチレン管φ３４mm） L=２３．６６５m | 給水管布設（ポリエチレン管φ３４mm） L=２３．６６５m | 上水道配水敷設 |  | 19 | 23.665 | ｍ | 公共上水道管 | － | 免除 | [14 empty] | 免除 | 免除 |  | ○ | ○
1670 | 清武川 | 田上川 | 宮崎市大字熊野～清武町木原（別紙のとおり） |  | 別紙のとおり | 別紙のとおり | 電気事業 |  | 1 | 28 | 本 | 電柱（支柱、支線等） | 682 | 19096 |  | 3 | 2420 | ｍ | 管、ｹｰﾌﾞﾙ（50㎝未満) | － | 免除 | [7 empty] | 19096 | 966 |  | ○ | ○
1671 | 清武川 | 久保川 | 宮崎市大字熊野～清武町木原（別紙のとおり） |  | 別紙のとおり | 別紙のとおり | 電気事業 |  | 1 | 35 | 本 | 電柱（支柱、支線等） | 682 | 23870 |  | 3 | 1238 | ｍ | 管、ｹｰﾌﾞﾙ（50㎝未満) | － | 免除 | [7 empty] | 23870 | 23870 |  | ○ | ○
1672 | 内海川 | 大丸川 | 宮崎市大字内海１２９３－３地先 | 宮崎市大字内海２１６８－３地先 | 大丸橋（道路橋）１式、護岸工１式、仮橋１式、汚濁防止フェンス１式、盛土１式 | 大丸橋 上部工：ﾌﾟﾚｽﾄﾚｽﾄｺﾝｸﾘｰﾄ橋（PCﾎﾟｽﾄﾃﾝｼｮﾝ方式ﾎﾛｰ桁橋）下部工：逆T式橋台（場所打杭工法）有効幅員W=5.0m 橋長L=25.4m 仮橋108.971㎡汚濁防止フェンス7.500㎡盛土95.545㎡ | 市道内海1号線 大丸橋の架替 |  | 5 | 151.56 | ㎡ | 橋梁 | － | 免除 |  | 5 | 108.971 | ㎡ | 橋梁 | － | 免除 |  | 23 | 95.545 | ㎡ | 公共工事用仮設物（仮設橋、看板等） | － |  | 免除 | 免除 |  | ○ | ○
1673 | 大淀川 | 小松川 | 右岸：起点 宮崎市鶴島二丁目８４番２地先 終点 宮崎市鶴島二丁目１０４番２地先 | 左岸：起点 宮崎市松橋二丁目１７６番３地先 終点 宮崎市松橋二丁目９７番１地先 | 堤防兼用道路 | W=3.00ｍ 施工延長L=897.0m 舗装構成 表層：再生密粒度ｱｽﾌｧﾙﾄ t=4cm、路盤：再生ｸﾗｯｼｬｰﾗﾝ t=10cm、転落防止柵 土中タイプ Ｌ＝112.0ｍ 基礎ブロックタイプＬ＝785.0ｍ、車止め Ｎ＝３１基、標識 N＝１４基 | 堤防兼用道路設置のため |  | 22 | 2691 | ㎡ | 堤防兼用道路 | － | 免除 | [14 empty] | 免除 | 免除 |  | ○ | ○
1674 | 大淀川 | 新別府川 | 阿波岐原森林公園内一ツ葉入り江付近 |  | 看板・ロープ・杭 | 看板(600×450) 支柱φ39 H1500mm ５本 杭φ７９mm H1500mm １０本 ロープ２０ｍ | コアジサシ営巣の保護啓発のため | [21 empty] | 免除 |  |  | ○ | ○
1675 | 清武川 | 岡川 | 右岸：宮崎市清武町今泉甲 川平橋付近 | 左岸：宮崎市清武町今泉甲 川平橋付近 | 高圧断線・架空地線 | 高圧線3条、架空地線1条 | 電気事業 |  | 3 | 124 | ｍ | 管、ｹｰﾌﾞﾙ（50㎝未満) | － | 免除 | [14 empty] | 免除 | 免除 |  | ○ | ○
1677 | 石崎川 | 御手洗川 | 宮崎市大字塩路字下川２３３６－２地先 |  | 給水配水管 φ１５０mmＶＰ管 L＝6.07ｍ×２本 | φ１５０mmＶＰ管 6.07m(L)×2本 | 給水配水管 |  | 3 | 12.14 | ｍ | 管 | 78 | 1014 | [14 empty] | 1014 | 929 |  | ○ | ○
1678 | 石崎川 | 御手洗川 | 宮崎市大字塩路字詩作下1165地先、1318地先 |  | 給水配水管 φ１５０mmＶＰ管 L＝4.67ｍ、L＝3.70ｍ | φ１５０mmＶＰ管 4.67m(L) 3.70m(L) | 給水配水管 |  | 3 | 8.37 | ｍ | 管 | 78 | 702 | [14 empty] | 702 | 643 |  | ○ | ○
1679 | 石崎川 | 下村川 | 右岸：宮崎市佐土原町東上那珂１５７７０番地１ | 左岸：宮崎市佐土原町東上那珂１８０７８番地３ |  |  | 下水道管敷設に伴う既設水道管およびＮＴＴケーブル位置確認のため |  | 25 | 4 | ㎡ | その他公共用工作物 | － | 免除 | [14 empty] | 免除 | 免除 |  | ○ | ○
1680 | 清武川 | 清武川 | 右岸：宮崎市大字郡司分字蠣原 地先 |  | 仮設足場 簡易トイレ | 仮設足場：（160.85m×9.9m＝1592.42㎡）9.9m×10.0m＝９９㎡で順次移動 簡易トイレ 0.875m×1.658=1.45㎡ | 木崎大橋橋梁塗装補修工事 |  | 25 | 100.45 | ㎡ | その他公共用工作物 | 214 | 21614 | [14 empty] | 21614 | 3602 |  | ○ | ○
1681 | 大淀川 | 八重川 | 右岸：宮崎市源藤町１３７番４ 地先 | 左岸：宮崎市古城町２１番３ 地先 | 同軸ケーブル１２C・メッセンジャーワイヤー・スパイラルハンガー | 同軸ケーブル１２C（∅１５．３ｍｍ）４９．７ｍ・メッセンジャーワイヤー（∅６．９ｍｍ）４９．７ｍ・スパイラルハンガー | 有線テレビケーブル布設のため（上空横架） |  | 3 | 49.7 | ｍ | 管、ｹｰﾌﾞﾙ（50㎝未満) | － | 免除 | [14 empty] | 免除 | 免除 |  | ○ | ○
1682 | 加江田川 | 加江田川 | 宮崎市大字加江田４３５７ 地先 | 宮崎市大字熊野２４０３ 地先 | 吊り足場 | 吊り足場1,357㎡ | 国道220号鵜来橋耐震補強工事 |  | 23 | 1357 | ㎡ | 公共工事用仮設物（仮設橋、看板等） | － | 免除 | [14 empty] | 免除 | 免除 |  |  |  |  | ○
1683 | 加江田川 | 加江田川 | 宮崎市大字加江田字新正蓮時 地先 国道２２０号線（鵜来橋） |  | PCケーブル ダンパー | ＰＣケーブル ５６基 ダンパー １６基 | 国道220号鵜来橋耐震補強工事 |  | 25 | 72 | 基 | その他公共用工作物 | － | 免除 | [14 empty] | 免除 | 免除 |  |  |  |  | ○
1684 | 大淀川 | 大淀川 | 右岸：宮崎市大字有田字中水流２８５７番１地先 |  | 放流警報局、電光標示盤、サイレン塔、警報看板 | 放流警報局、電光標示盤、サイレン塔４３．９４㎡、警報看板０．９７㎡（２枚） | 電気事業（放流警報用） |  | 13 | 43.94 | ㎡ | 建物 | 108 | 4752 |  | 6 | 1.94 | ㎡ | 広告塔 | 1788 | 3576 | [7 empty] | 8328 | 6940 |  | ○ | ○
1685 | 大淀川 | 小松川 | 右岸：宮崎市鶴島３丁目８番１ 地先 |  | 給水管（ポリエチレン管 φ２０ｍｍ） | ポリエチレン管 φ２０ｍｍ L＝１ｍ | 給水管敷設のため |  | 25 | 1 | ｍ | その他公共用工作物 | － | 免除 | [14 empty] | 免除 | 免除 |  | ○ | ○
1686 | 石崎川 | 御手洗川 | 右岸：宮崎市大字塩路字詩作下957地先、1045地先 | 左岸：宮崎市大字塩路字詩作下1318地先、1177地先 | 太陽光発電用電線の横断 | 6KVCV（φ46㎜） 3.55ｍ（L）、 CVD１００㎟（φ38㎜）・CVD150㎟（φ46㎜） 55.90m(L) | 電線 |  | 3 | 59.45 | ｍ | 管 | 78 | 4680 | [14 empty] | 4680 | 3900 |  | ○ | ○
1687 | 清武川 | 岡川 | 左岸：宮崎市清武町西新町５－４地先 |  | 転落防止柵 | ガードパイプＨ＝１１００．３０００スパン L＝４４．０ｍ | 歩行者導線転落防止柵設置 |  | 25 | 44 | ｍ | その他公共用工作物 | － | 免除 | [14 empty] | 免除 | 免除 |  | ○ | ○
1688 | 大淀川 | 大淀川 | 右岸：宮崎市大字跡江字下エゴ３０７番１地先 | 左岸：宮崎市大字瓜生野字笠置１４９７番１地先 | 配電線管橋梁添架（新相生橋） | FRP管（φ１５０ ３条）L＝４．２ｍ、支持架台分（φ２３０ １条）L＝３９０．３ｍ、ポリｺﾝFRP管（φ１５０ ３条）L＝７．０ｍ、強化可撓管（φ１５０ ３条）L＝１８．３ｍ | 電気事業 |  | 3 | 478.8 | ｍ | 管、ｹｰﾌﾞﾙ（50㎝未満) | 78 | 37362 | [14 empty] | 37362 | 31135 |  | ○ | ○
1689 | 清武川 | 熊野川 | 右岸：宮崎市学園木花台西１丁目１０１番 地先 | 左岸：宮崎市大字熊野７６１４番３ 地先 | 光ファイバーケーブル | 光ファイバーケーブル SM－８C ドロップケーブル（φ６㎜） １２．２ｍ | 光ファイバーケーブル布設のため（上空横架） |  | 3 | 12.2 | ｍ | 管、ｹｰﾌﾞﾙ（50㎝未満) | － | 免除 | [14 empty] | 免除 | 免除 |  | ○ | ○
1690 | 石崎川 | 住之江川 | 左岸：宮崎市大字島之内字本部田５４２４番 地先 |  |  |  | 耕作地（畑） |  | 14 | 42 | ㎡ | 農地 | 6.7 | 281 | [14 empty] | 281 | 211 |  | ○
1691 | 清武川 | 清武川 | 右岸：宮崎市清武町大字木原字天神川原１３３１地先（木原大橋欄干部） |  | 地積調査三角点（金属鋲） | 金属鋲（φ７５×９０） | 地積調査三角点設置 |  | 25 | 0.006 | ㎡ | その他公共用工作物 | － | 免除 | [14 empty] | 免除 | 免除 |  | ○ | ○
1692 | 大淀川 | 大谷川 | 左岸：宮崎市大字浮田２２５７－１ 地先 |  | 漏水修理補修材（φ1370ｍｍ） | 漏水補修材 φ１３７０ｍｍ L＝０．７８ｍ | 給水管漏水補修のため |  | 19 | 0.78 | ｍ | 公共上水道管 | － | 免除 | [14 empty] | 免除 | 免除 |  | ○ | ○
1693 | 大淀川 | 八重川 | 左岸：宮崎市恒久南４丁目１７２－１１０ |  | 防災倉庫 | 鋼製倉庫L:1790 W:1370 H:2075 基礎ブロック７箇L:400 W:100 H:200 | 防災倉庫の設置 |  | 25 | 2.45 | ㎡ | その他公共用工作物 | － | 免除 | [14 empty] | 免除 | 免除 |  | ○ | ○
1694 | 大淀川 | 大淀川 | 右岸：宮崎市大字跡江字下エゴ３０７番１地先 | 左岸：宮崎市大字瓜生野字笠置１４９７番１地先 | 通信線橋梁添架（新相生橋） | 通信線（１．２mm/２０Ｐ １条）L＝３９０．３０ｍ、FRP管（φ８０ １条）L＝４．２ｍ、鋼管（φ８０ １条）L＝２．５０ｍ、強化可撓管（φ８０ １条）L＝２２．８０ｍ | 電気事業 |  | 3 | 419.8 | ｍ | 管、ｹｰﾌﾞﾙ（50㎝未満) | 78 | 32760 | [14 empty] | 32760 | 24570 |  | ○ | ○
1695 | 大淀川 | 大谷川 | 右岸：宮崎市大字小松八ヶ久保１３６７ 地先 |  | 現場事務所、簡易トイレ、資材置き場 | 現場事務所１３．５㎡、簡易トイレ１．８㎡、資材置場６４．７㎡、残土置場１２０．０㎡ | 宮崎商高東線外２線排水溝整備工事のため |  | 11 | 15.3 | ㎡ | その他仮設工作物 | 214 | 3424 |  | 16 | 184.7 | ㎡ | 現形占用 | 39 | 7215 | [7 empty] | 10639 | 1773 |  | ○ | ○
1696 | 清武川 | 清武川 | 左岸：宮崎市清武町船引４１７０－２ 地先 |  | 現場事務所、倉庫、仮設トイレ、資材置場 | 現場事務所１２．９６㎡、仮設トイレ１．４４㎡、倉庫３．５０㎡、資材置場５７．１０㎡、残土置場３７５．００㎡ | 道路改良工事のため |  | 11 | 17.9 | ㎡ | その他仮設工作物 | 214 | 3852 |  | 16 | 432.1 | ㎡ | 現形占用 | 39 | 16887 | [7 empty] | 20739 | 8641 |  | ○ | ○
1697 | 加江田川 | 加江田川 | 宮崎市大字加江田字新正蓮時 地先 国道２２０号線（鵜来橋） |  | ボーリング足場 ２カ所 ６０．５㎡ | ボーリング足場 Ｐ２橋脚部 ２０．５㎡、Ｐ３橋脚部 ４０．０㎡ | 国道220号鵜来橋耐震補強工事 |  | 25 | 60.5 | ㎡ | その他公共用工作物 | － | 免除 | [14 empty] | 免除 | 免除 |  |  |  |  | ○
1698 | 大淀川 | 西田川 | 右岸：宮崎市大島町重太郎１２４８－２番 地先 | 左岸：宮崎市大島町重太郎１２４８－４番 地先 | 上水道配水管φ８８０㎜ | 鞘管（小口径推進用ヒューム管φ700㎜（外径φ880㎜）L=44.86ｍ 水道管：水道用ダクタイル鋳鉄管φ500㎜（外径φ508㎜） | 上水道管路整備のため |  | 19 | 44.86 | ｍ | 公共上水道管 | － | 免除 | [14 empty] | 免除 | 免除 |  | ○ | ○
1699 | 石崎川 | 大町川 | 右岸：宮崎市大字広原字志戸前１４９５番２、１４９８番３、１５１０番地 |  | 舗装新設工事、流末水路、ブロック積 | 舗装W=5.90ｍL=4.40m、ブロック積L | 市道舗装工事のため |  | 24 | 27.5 | ㎡ | 公道橋梁 | － | 免除 | [14 empty] | 免除 | 免除 |  | ○ | ○
1700 | 清武川 加江田川 | 清武川 加江田川 | 右岸：宮崎市大字熊野新田２３２２－２ 地先〈清武川） | 左岸：宮崎市大字熊野２２３８番４地先（加江田川） | 水難事故防止看板 |  | 水難事故啓発用 | 1 | 6 | 2 | ㎡ | 広告塔 | 1931 | 3862 | [15 empty] | 321 |  | ○
1701 | 大淀川 | 八重川 | 右岸：宮崎市大字赤江 （津屋原沼） |  | ボーリング足場 ８カ所 ２００．００㎡ 桟橋 ４カ所 ８７．００㎡ | ボーリング足場 （５．０ｍ×５．０ｍ×８カ所＝２００．００㎡）、桟橋（１．５ｍ×５８．０ｍ＝８７．００㎡） | 津屋原沼津波対策事業に伴う地質調査 |  | 25 | 287 | ㎡ | その他公共用工作物 | － | 免除 | [14 empty] | 免除 | 免除 |  |  |  |  | ○
1702 | 清武川 | 松山川 | 宮崎市田野町乙８８６（第３松山川鉄道橋） |  | 吊り足場 | 吊り足場 （０．５ｍ＋０．５ｍ）×５３．５ｍ | 第三松山川橋りょう塗替塗装工事 |  | 11 | 53.5 | ㎡ | その他仮設工作物 | 214 | 11556 | [14 empty] | 11556 | 2889 |  | ○ | ○
1703 | 大淀川 | 小松川 | 左岸：宮崎市松橋２丁目１４５－２ |  | 現形占用 |  | 水道工事のための重機仮置場 |  | 14 | 30 | ㎡ | 現形占用 | 39 | 1170 | [14 empty] | 1170 | 195 |  | ○
1704 | 大淀川 | 小松川 | 右岸：宮崎市鶴島二丁目９２番２地先 | 左岸：宮崎市松橋二丁目１４５番１３地先 | 水管橋・仮桟橋・仮置場柵 | ・水管橋 水管：L=31.6ｍ、φ0.35ｍ、A１橋台：1.5ｍ×2.5ｍ 中堀鋼管杭φ0.40ｍ×14ｍ×4本 ・仮桟橋 下部工、杭橋脚：Ｈ鋼材 上部工（枕材９：Ｈ鋼材 上部工（床材）：覆工板 ・資材置場 67.10㎡ | 上水道管路整備のため | 1 | 19 | 31.6 | ｍ | 公共上水道管 | － | 免除 | 10 | 23 | 265.46 | ㎡ | 公共工事用仮設物（仮設橋、看板等） | - | 免除 | 1 | 16 | 67.1 | ㎡ | 現形占用 |  |  | 免除 | 免除 |  | ○ | ○
1705 | 大淀川 | 青柳川 | 右岸：宮崎市大坪町２７８２番地１ 地先 | 左岸：宮崎市花山手東２丁目１番 地先 | 高圧配電線（張替） | 高圧線3条、張替OE25SQ×３（撤去）、OE58SQ〈新設）L＝２０．００ｍ | 電気事業 |  | 3 | 60 | ｍ | 管、ｹｰﾌﾞﾙ（50㎝未満) | － | 免除 | [14 empty] | 免除 | 免除 |  | ○ | ○
1706 | 大淀川 | 明久 | 右岸：宮崎市大字吉野１ 地先 | 左岸：宮崎市大字吉野１３７１－ロ 地先 | ボーリングマシン、単管パイプ足場(5.0m×5.0m×２箇所=50.0㎡) | 単管足場 5.0m×5.0m=25.0㎡ ２箇所（Bor.2及びBor.3）50.0㎡ 、ボーリングマシン | 一般県道 木脇高岡線の橋梁新設工事に伴う地質調査のため |  | 23 | 50 | ㎡ | 公共工事用仮設物（仮設橋、看板等） | － | 免除 | [14 empty] | 免除 | 免除 |  | ○ | ○
1707 | 清武川 | 岡川 | 宮崎市清武町新町（ふれあい橋下流） |  | 護床工設置 | 平面型コンクリートブロック2.0ｔ型 4列×8列、かご枠2.0ｔ型 4列×7列 | 既設の木原用水路補強のための護床工設置 |  | 25 | 169.63 | ㎡ | その他公共用工作物 | － | 免除 | [14 empty] | 免除 | 免除 |  | ○ | ○
1708 | 清武川 | 清武川 | 右岸：宮崎市清武町船引（清武川親水公園） |  | 駐車場に堆積した土砂の移動 | 駐車場２，０００㎡ 掘削深0.0ｍ～０．１ｍ 掘削土量５０㎥ | 台風11号による冠水に伴う堆積土砂の移動 |  |  | 50 | ㎥ | [22 empty] | ○
1709 | 大淀川 | 水流川 | 左岸：宮崎市大塚町窪田３２３０－１地先 |  | 水位計 | 送信機一式0.22ｍ×0.50ｍ＝0.11㎡ ガイド管（センサー含む）4.60ｍ | 水流川の水位観測用水位計 |  | 23 | 0.11 | ㎡ | 公共工事用仮設物（仮設橋、看板等） | － | 免除 | 2 | 23 | 4.6 | ｍ | 公共工事用仮設物（仮設橋、看板等） | － | 免除 | [7 empty] | 免除 | 免除 |  |  |  |  | ○
1710 | 清武川 | 久保川 | 右岸：宮崎市清武町木原4604-10地先 | 左岸：宮崎市清武町木原4605-8地先 | 下水道圧送管（高密度ポリエチレン管） | 下水道管（高密度ポリエチレン管）φ220 L=12.4ｍ、下水道用空気弁１基、進入防護先２基 | 公共下水道管橋梁添加 |  | 20 | 12.4 | ｍ | 公共下水道管 | － | 免除 | [14 empty] | 免除 | 免除 |  | ○ | ○
1711 | 清武川 | 水無川 | 右岸：宮崎市清武町大字今泉丙１５地先 （水無橋） |  | 吊り足場 | 吊り足場L=６．３７５ｍ×W=１．０ｍ×８箇所、L=３．９６ｍ×W=１．５ｍ×６箇所 | 一般県道大久保木崎線水無橋の落橋防止装置設置工事の為 |  | 23 | 86.64 | ㎡ | 公共工事用仮設物（仮設橋、看板等） | － | 免除 | [14 empty] | 免除 | 免除 |  | ○ | ○
1712 | 大淀川 | 大谷川 | 右岸：宮崎市浮田水侍７８９－１地先（城ノ下橋） |  | 吊り足場 | 吊り足場Ｌ=１６．３１ｍ×W=１．５ｍ | 主要地方道宮崎西環状線城ノ下橋の落橋防止装置設置工事の為 |  | 23 | 24.46 | ㎡ | 公共工事用仮設物（仮設橋、看板等） | － | 免除 | [14 empty] | 免除 | 免除 |  | ○ | ○
1713 | 大淀川 | 八重川 | 右岸：宮崎市恒久１５４２－１地先（新上代橋） |  | ジャッキアップ機器 | ジャッキ ０．５ｍ×０．５ｍ=０．２５㎡ | 一般県道 中村木崎線新上代橋の桁補修工事の為 |  | 23 | 0.25 | ㎡ | 公共工事用仮設物（仮設橋、看板等） | － | 免除 | [14 empty] | 免除 | 免除 |  | ○ | ○
1714 | 大淀川 | 八重川 | 右岸：宮崎市大字恒久１５４２番１ 地先 | 左岸：宮崎市大字恒久１５３７番 地先 | 工事用資材置き場 |  | 工事用資材置き場 |  | 16 | 92.06 | ㎡ | 現形占用 | 39 | 3627 | [14 empty] | 3627 | 604 |  | ○
1715 | 石崎川 | 御手洗川 | 右岸：宮崎市大字塩路字下川２３０１番地 地先 | 左岸：宮崎市大字下川２３０８番地 地先 | 太陽光発電用電線の横断 | ＣＶＤ１５０㎟（φ43㎜） 6.40ｍ（L）×１条、 CVD２００㎟（φ51㎜） 6.40m(L)×２条、 ﾒｯｾﾝｼﾞｬｰﾜｲﾔｰ２２㎟（φ6㎜） 6.40m(L)×３条、 | 電線 |  | 3 | 38.4 | ｍ | 管 | 78 | 3042 | [14 empty] | 3042 | 1521 |  | ○ | ○
1716 | 大淀川 | 小松川 | 右岸：宮崎市鶴島一丁目１番 地先 | 左岸：宮崎市松橋一丁目１番 地先 | 工事用足場 | 足場 Ｌ：１２．１ｍ×Ｗ：２．５ｍ=３０．２０㎡ | 小松川水管橋塗装工事のため |  | 23 | 30.2 | ㎡ | 公共工事用仮設物（仮設橋、看板等） | － | 免除 | [14 empty] | 免除 | 免除 |  | ○ | ○
1717 | 大淀川 | 新別府川 | 右岸：宮崎市吉村町島田７４１－１ 地先 | 左岸：宮崎市吉村町江田原２６５－１ 地先 | 工事用足場 | 足場 Ｌ：６５．４ｍ×Ｗ：２．０ｍ=１３０．８０㎡ | 坂元橋橋梁架管塗装工事のため |  | 23 | 130.8 | ㎡ | 公共工事用仮設物（仮設橋、看板等） | － | 免除 | [14 empty] | 免除 | 免除 |  | ○ | ○
1718 | 大淀川 | 山内川 | 右岸：宮崎市大字赤江５４５－９ 地先 |  | 支線柱 | 支線柱 １本 | 電気事業 |  | 1 | 1 | 本 | 電柱（支柱、支線等） | 682 | 682 | [14 empty] | 682 | 341 |  | ○ | ○
1719 | 清武川 | 岡川 | 左岸：宮崎市清武町甲６６５３ 地先 |  | 現場事務所、仮設トイレ | 現場事務所W：１．９４ｍ×L：３．７５ｍ=７．２７㎡、仮設トイレW：０．８０ｍ×Ｌ：１．４０ｍ=１．１２㎡ | 市発注護床工の現場事務所 |  | 11 | 8.39 | ㎡ | その他公共用工作物 | 214 | 1926 |  | 16 | 1.61 | ㎡ | 現形占用 | 39 | 78 | [7 empty] | 2004 | 668 |  | ○ | ○
1721 | 清武川 | 清武川 | 左岸：宮崎市大字郡司分５４０３－７０ 地先 |  | 看板 | 看板 Ｗ：０．４０ｍ×Ｈ：１．７０ｍ＝０．６８㎡ | 市民一斉清掃（海岸・河川敷の清掃）に参加を呼びかける看板 |  | 6 | 0.68 | ㎡ | 電柱（支柱、支線等） | 1788 | 1788 | [15 empty] | 298 |  | ○ | ○
1722 | 清武川 | 岡川 | 宮崎市清武町新町（ふれあい橋下流） |  | 現形占用地 | 現形占用Ｌ：３４ｍ×W：１２ｍ=４０８㎡ | 護床ブロック・かご枠制作のための敷地 |  | 16 | 408 | ㎡ | 現形占用地 | － | 免除 | [14 empty] | 免除 | 免除 |  | ○
1723 | 清武川 | 清武川 | 左岸：宮崎市大字熊野２７６８－１ 地先 （木崎大橋上流左岸） |  | 現場事務所、仮設トイレ、倉庫、電柱、電線 | 現場事務所W：２．３０ｍ×L：５．６ｍ=１２．８８㎡、倉庫W：１．８７５ｍ×L：１．８７５ｍ=３．５２㎡、仮設トイレW：０．８０ｍ×Ｌ：１．３１６ｍ=１．０５㎡、電柱１本、電線１０５ｍ | 木崎大橋外橋梁耐震補強・補修工事の現場事務所 |  | 11 | 17.45 | ㎡ | その他仮設工作物 | 214 | 3852 |  | 1 | 1 | 本 | 電柱 | 682 | 682 |  | 3 | 105 | ｍ | 管、ケーブル（５０ｃm未満） | 78 | 8190 | 12724 | 5301 |  | ○ | ○
1724 | 清武川 | 清武川 | 宮崎市大字郡司分字蠣原地先 |  | 橋脚巻き立て工、支承取替工、吊り足場、枠組足場、土嚢、ライナープレート | 橋脚巻き立て工 １基、支承取替工 ８基、吊り足場 29.20㎡、枠組足場 412.20㎡、土嚢 366袋、ライナープレート 119.40㎡ | 橋梁耐震補強工事に伴う足場及び仮設設置 |  | 11 | 1851.5 | ㎡ | その他仮設工作物 | － | 免除 | [14 empty] | 免除 | 免除 |  |  |  |  | ○
1725 | 大淀川 | 江田川 | 右岸：宮崎市山崎町467-2 地先 | 左岸：宮崎市山崎町405-3 地先 | 光ファイバーケーブルSM－２C | 光ファイバーケーブル ドロップケーブル（２×５㎜） １８．００ｍ | 光ファイバーケーブル布設のため（上空横架） |  | 3 | 18 | ｍ | 管、ｹｰﾌﾞﾙ（50㎝未満) | － | 免除 | [14 empty] | 免除 | 免除 |  | ○ | ○
1726 | 大淀川 | 瓜生野川 | 右岸：宮崎市大字大瀬町字大平田2417 地先 | 左岸：宮崎市大字大瀬町字イモタ（2506,2507,2522,2521,2520）地先 | 堰本体 （内訳）下流側エプロン、鋼管杭、遮水矢板、仮設工（内訳）杭打ち施工ヤード、重機等搬入仮設道、耐候性大型土嚢、下流側護岸布製型枠、上流側既設木柵護岸、締切堤 | 堰本体工138.99㎡：L=11.3m、W=13.0m （内訳）下流側エプロン 11.3m、鋼管杭φ500 16本（L=21.5m～23.0m）、遮水矢板60枚（鋼矢板Ⅱw型 L=2.5m）、仮設工1，188.1㎡（内訳）杭打ち施工ヤード1箇所、重機等搬入仮設道1箇所、耐候性大型土嚢A=19.2㎡（80袋）、下流側護岸布製型枠A=43.5㎡（t=10㎝）、上流側既設木柵護岸A=48.7㎡（木柵L=17.0m）、締切堤１箇所 | 可動堰改修工事 |  | 21 | 138.99 | ㎡ | 公共樋管、樋門、護岸施設等（排水管等を含む） | － | 免除 |  | 23 | 1077.86 | ㎡ | 公共工事用仮設物（仮設橋、看板等） | － | 免除 | [7 empty] | 免除 | 免除 |  | ○ | ○
1727 | 清武川 | 水無川 | 右岸：宮崎市清武町大字今泉丙１５ 地先 | 左岸：宮崎市清武町大字今泉丙２６１４－２８ 地先 | 工事用資材置き場 |  | 工事用資材置き場 |  | 16 | 140 | ㎡ | 現形占用 | 39 | 5460 | [14 empty] | 5460 | 2275 |  | ○
1728 | 大淀川 | 新別府川 | 左岸：宮崎市池内町字奈良ヶ山３２４４－１ 地先 |  | 私有地と新別府川護岸の間に雑草防除のための砂利を引く | 面積１６７㎡×深さ２０㎝＝体積３３．４㎥ | 雑草防除のため |  |  | 167 | ㎡ | [22 empty] | ○
1729 | 清武川 | 清武川 | 右岸：宮崎市清武町大字西新町５番地１号 地先 |  | 仮囲い：単管シート張りH＝2.00ｍ、枠組シート張りH＝1.80ｍ | 単管シート張りH＝2.00ｍ、L=95.10ｍ 枠組シート張りH＝1.80ｍ、Ｌ=174.00ｍ | 宮崎市清武体育館改修工事に伴う鉄骨資材仮置場及び組立等作業用地、及び安全確保用地。 |  | 16 | 3205.66 | ㎡ | 現形占用 | － | 免除 | [14 empty] | 免除 | 免除 |  | ○
1730 | 石崎川 | 御手洗川 | 宮崎市佐土原町下那珂（仁王作橋） |  | 上水道配水管、吊り足場 | 水道管：ステンレス鋼鋼管φ100㎜ L=33.30ｍ（内橋梁添架L=22.10ｍ）、硬質塩化ビニルライニング鋼管φ100㎜ L=7.80ｍ、吊り足場：W=1.57ｍ×L=20.50ｍ | 上水道管路整備のため |  | 19 | 33.3 | ｍ | 公共上水道管 | － | 免除 | 1 | 25 | 35.9 | ㎡ | その他公共用工作物 | － | 免除 | [7 empty] | 免除 | 免除 |  | ○ | ○
1731 | 清武川 | 岡川 | 宮崎市清武町今泉甲１４７ 地先 |  | 橋座拡幅部、吊り足場、支保工（パイプサポート） | 橋座拡幅Ａ=28.80㎡、吊り足場Ａ=36.80㎡、支保工Ａ=21.90㎡ | 岡橋橋梁修繕工事のため |  | 24 | 28.8 | ㎡ | 公道橋梁 | － | 免除 | 1 | 25 | 34.8 | ㎡ | その他公共用工作物 | － | 免除 | 1 | 25 | 21.9 | ㎡ | その他公共用工作物 | － | 免除 | 免除 | 免除 |  | ○ | ○
1732 | 石崎川 | 石崎川 | 石崎川河口 | － | Ｌ＝５０ｍ、Ｗ＝３０ｍ、Ｈ＝２．０ｍ ３，０００㎥の浚渫 | バックホーによる浚渫 | 石崎川河口閉塞による魚道開削のため |  |  | 3000 | ㎥ | [22 empty] | ○
1733 | 大淀川 | 園田川 | 右岸：宮崎市大字恒久５６９２ 地先 | 左岸：宮崎市大字恒久６９０５－３ 地先 | メッセンジャーワイヤー・スパイラルハンガー | メッセンジャーワイヤー（∅６．９ｍｍ）１４．６ｍ・スパイラルハンガー | 有線テレビケーブル布設のため（上空横架） |  | 3 | 14.6 | ｍ | 管、ｹｰﾌﾞﾙ（50㎝未満) | － | 免除 | [14 empty] | 免除 | 免除 |  | ○ | ○
1734 | 大淀川 | 新別府川 | 右岸：宮崎市池内町字奈良ヶ山２６９１－３ 地先 | 左岸：宮崎市池内町字奈良ヶ山３２４４－１ 地先 |  |  | 敷地入口用橋梁 |  | 5 | 56.8 | ㎡ | 橋梁 | 73 | 4161 | [14 empty] | 4161 | 3467 |  | ○
1735 | 清武川 | 清武川 | 宮崎市清武町木原地先（申請書記載のとおり） | － | 千切大根干し棚 | 杉丸太及び竹柵 H=2.0m、W=2.0m | 千切大根干し場 |  | 11 | 2120 | ㎡ | その他仮設工作物 | － | － | [14 empty] | － | － |  |  | ○
1736 | 清武川 | 清武川 | 宮崎市清武町船引地先（申請書記載のとおり） | － | 千切大根干し棚 | 杉丸太及び竹柵 H=1.5m、W=2.0m | 千切大根干し場 |  | 11 | 720 | ㎡ | その他仮設工作物 | － | － | [14 empty] | － | － |  |  | ○
1737 | 清武川 | 清武川 | 宮崎市清武町船引地先（申請書記載のとおり） | － | 千切大根干し棚 | 杉丸太及び竹柵 H=1.5m、W=4.0m | 千切大根干し場 |  | 11 | 800 | ㎡ | その他仮設工作物 | － | － | [14 empty] | － | － |  |  | ○
1738 | 清武川 | 清武川 | 宮崎市清武町木原地先（申請書記載のとおり） | － | 千切大根干し棚 | 杉丸太及び竹柵 H=2.0m、W=4.0m | 千切大根干し場 |  | 11 | 3640 | ㎡ | その他仮設工作物 | － | － | [14 empty] | － | － |  |  | ○
1739 | 大淀川 | 大淀川 | 右岸：宮崎市城ヶ崎２丁目 地先 ２ｋ９００付近 |  | 休憩所（ユニットハウス ３坪）、トイレ | ユニットハウス ３坪×２棟、トイレ（移動式）１棟 | 大淀川下流部右岸堤防強化対策（１工区）工事に伴う休憩所等 |  | 11 | 30 | ｍ | その他仮設工作物 | 214 | 6420 | [14 empty] | 6420 | 2140 |  | ○ | ○
1740 | 大淀川 | 大淀川 | 右岸：宮崎市大字小松 地先 ７ｋ６００付近 |  | 休憩所（軽量鉄骨平屋建）、トイレ | 休憩所（軽量鉄骨平屋建）１棟、トイレ（移動式）１棟 | 新大谷川水門外機械設備工事に伴う休憩所等 |  | 11 | 28.4 | ｍ | その他仮設工作物 | 214 | 6206 | [14 empty] | 6206 | 2068 |  | ○ | ○
1741 | 大淀川 | 小松川 | 左岸：宮崎市松橋２丁目２９ 地先 |  | 現形占用 |  | 水道工事のための重機仮置場 |  | 14 | 30 | ㎡ | 現形占用 | 39 | 1170 | [14 empty] | 1170 | 292 |  | ○
1742 | 石崎川 | 新名爪川 | 右岸：宮崎市大字島之内字松下２２９９－１地先、宮崎市大字新名爪字西園１４３０－２６地先 | 左岸：宮崎市大字島之内字馬出７１９１－４地先、宮崎市大字新名爪字西園４８２－７地先 | 光ファイバーケーブルSM－１００C（丸型） | 光ファイバーケーブルSM－１００C（丸型） 上空横架（島之内４１ｍ、新名爪２５ｍ） | 光ファイバーケーブル布設のため（上空横架） |  | 3 | 41 | ｍ | 管、ｹｰﾌﾞﾙ（50㎝未満) | － | 免除 |  | 3 | 25 | m | 管、ｹｰﾌﾞﾙ（50㎝未満) | － | 免除 | [7 empty] | 免除 | 免除 |  | ○ | ○
1743 | 清武川 | 清武川 | 右岸：宮崎市熊野字今江１００８６－１地先（熊野川排水ポンプ施設付近） |  | 竹の伐採（５００本） | 竹林伐採（500本） ５m×２0m=100㎡ 20人程度の人力で伐採、２ｔトラックで搬出 | どんと焼きに使用する竹の採取 |  |  | 100 | ㎡ | [17 empty] | － | － |  |  |  | ○
1744 | 清武川 | 清武川 | 右岸：宮崎市清武町船引字新川６４４－９１ 地先（清流橋：県道高岡・郡司分線） | 左岸：宮崎市清武町木原字新町４６４－２ 地先 | 下水道管、仮設足場 | 下水道管：アラミドがい装ポリエチレン管φ200S L=141.00ｍ（橋梁添架部）、ポリエチレン管φ200 L=11.00ｍ（埋設部）、仮設（吊り）足場：(W)1.625ｍ×(L)140.98ｍ=220.093㎡ | 下水道管路布設のため |  | 20 | 152 | ｍ | 公共下水道管 | － | 免除 | 1 | 11 | 229.093 | ㎡ | その他仮設工作物 | － | 免除 | [7 empty] | 免除 | 免除 |  | ○ | ○
1745 | 加江田川 | 加江田川 | 宮崎市大字熊野1374番4 地先 |  | 上屋工、既設排水樋門撤去、仮設工、鋼矢板二重式仮締切撤去工、（第18条関係 ブロック張工） | 上屋工RC造１階建、既設排水樋門撤去B=2.0ｍ×H=2.2 m×3連、仮設工：大型土のう480袋、工事用道路2箇所、鋼矢板二重式仮締切撤去工：綱矢板Ⅲ型L=10.5ｍ（243枚）、Ｌ=10.0ｍ（202枚）、（第18条関係 ブロック張工A=220㎡） | 既設排水樋門から新設排水樋門への切り替えを行うため。 |  | 23 | 1618.5 | ㎡ | 公共工事用仮設物（仮設橋、看板等） | － | 免除 | [17 empty] | ○ | ○ | ○
1746 | 大淀川 | 八重川 | 右岸：宮崎市清武町加納１丁目地先 | 左岸：宮崎市清武町加納甲１３６７番４地先 | 高圧配電線（張替）及び撤去 | 低圧線4条撤去（ＯW25SQ×2,ＯW58SQ×2)、張替（低圧線から高圧線へ張替え、OE58SQ×3 L＝31.50ｍ×3=94.50m） | 電気事業 |  | 3 | 94.5 | ｍ | 管、ｹｰﾌﾞﾙ（50㎝未満) | － | 免除 |  | 2 | -220.5 | ｍ | 管、ｹｰﾌﾞﾙ（50㎝未満) | － | 免除 | [7 empty] | 免除 | 免除 |  | ○ | ○
1747 | 大淀川 | 大淀川、八重川 | 宮崎市大字田吉字東前島2430番1地先から同市城ヶ崎4丁目1番1地先まで 大淀川右岸0k200～ 2K400附近、 同市田吉字東前島2430番1地先 大淀川水系八重川右岸0k150附近 | 宮崎市港東1丁目1番2地先から同市高洲町47番10地先まで 大淀川左岸0K050～0K800附近 | 仮設桟橋（鉄パイプ及び道板） | 仮設桟橋（鉄パイプ及び道板）３４ヶ所 大淀川左岸８ヶ所、右岸２５ヶ所、八重川１ヶ所 計４４７．３０㎡ | しらすうなぎ稚魚採補に伴う仮設桟橋 |  | 12 | 447.3 | ㎡ | その他工作物（桟橋、せき、水門等） | 108 | 48384 | [14 empty] | － | 16128 |  | ○ | ○
1748 | 加江田川 | 加江田川 | 宮崎市大字加江田 第一竹の内橋上流左岸 |  | ボーリングマシン、単管パイプ足場(６.0m×６.0m×２箇所=７２.0㎡) | 単管足場 ６.0m×６.0m=３６.0㎡ ２箇所７２.0㎡ 、ボーリングマシン、三脚設置 | 一般県道塩鶴木崎線竹ノ内工区の地質調査 |  | 23 | 72 | ㎡ | 公共工事用仮設物（仮設橋、看板等） | － | 免除 | [14 empty] | 免除 | 免除 |  | ○ | ○
1750 | 大淀川 | 八重川 | 右岸：宮崎市宮の元町４－２地先 |  | 防犯灯 １灯 | 防犯灯 １灯 防雨型 ＬＥＤ８W | 防犯灯設置のため |  | 3 | 2.5 | m | 管、ｹｰﾌﾞﾙ（50㎝未満) | 78 | 234 | [14 empty] | 234 | 100 |  | ○ | ○
1751 | 大淀川 | 大淀川 | 右岸：宮崎市霧島１丁目 地先 ４ｋ附近 |  | 休憩所（軽量鉄骨平屋建）、トイレ | 休憩所（軽量鉄骨平屋建）１棟、トイレ（移動式）１棟 | 小松排水場ポンプ設備分解整備工事に伴う休憩所等 |  | 11 | 13.84 | ｍ | その他仮設工作物 | 214 | 2996 | [15 empty] | 749 |  | ○ | ○
1752 | 清武川 | 清武川 | 右岸：宮崎市清武町大字木原 上使橋下流 （木原２号樋門基礎コンクリート部） |  | 地積調査三角点（金属鋲） | 金属鋲（φ７５×９０） | 地積調査三角点設置 |  | 25 | 0.006 | ㎡ | その他公共用工作物 | － | 免除 | [14 empty] | 免除 | 免除 |  | ○ | ○
1753 | 大淀川 | 八重川 | 左岸：宮崎市大字恒久字横町５０８０－５ 地内 | － | 発進立抗及び雨水管閉塞 | 発進立抗：φ5500 Ｎ＝１基 Ａ＝23.75㎡、ヒューム管閉塞工φ600 L＝1.90m | 雨水管渠閉塞工事のため |  | 23 | 23.75 | ㎡ | その他公共用工作物 | － | 免除 | [14 empty] | 免除 | 免除 |  | ○ | ○
1754 | 清武川 | 清武川 | 清武川河口右岸（宮崎市大字熊野） |  | 水難事故防止啓発看板 | ２mmアルミ板 表示 L:1200 H:900 支持部 ステンレス製 基礎コンクリート L:500 W:500 H:500 占用面積：１．２ｍ×０．９ｍ＝１．０８㎡ | 水難事故防止のため |  | 6 | 1.08 | ㎡ | 広告類 | － | 免除 | [14 empty] | 免除 | 免除 |  | ○ | ○
1755 | 加江田川 | 加江田川 | 宮崎市大字加江田 第二竹の内橋下流右岸 |  | ボーリングマシン、単管パイプ足場(５.0m×５.0m×１箇所=２５．0㎡) | 単管足場 ５.0m×５.0m=２５.0㎡ １箇所２５.0㎡ 、ボーリングマシン、三脚設置 | 一般県道塩鶴木崎線竹ノ内工区の地質調査 |  | 23 | 25 | ㎡ | 公共工事用仮設物（仮設橋、看板等） | － | 免除 | [14 empty] | 免除 | 免除 |  | ○ | ○
1756 | 清武川 | 清武川 | 右岸：宮崎市清武町船引字新川６４４－９１ 地先 （清滝橋下流右岸） |  | 工事用資材置き場 |  | 工事用資材置き場 |  | 16 | 400 | ㎡ | 現形占用 | 39 | 15600 | [15 empty] | 3900 |  | ○
1757 | 石崎川 | 御手洗川 | 右岸：宮崎市佐土原町下那珂２９５２－８６ 地先 東下山１号橋 下流 |  | 集水桝及び樋管 | 取水桝0.9m×0.9m=0.81㎡(0.5m×0.5m×0.4m)、樋管φ0.5m×2.0m=1.0㎡(ＶＵφ0.3m×2.0m) | 市道舗装打換工事に伴う排水路設置 |  | 25 | 1.81 | ㎡ | その他公共用工作物 | － | 免除 | [14 empty] | 免除 | 免除 |  | ○ | ○
1758 | 大淀川 | 大谷川 | 左岸：宮崎市大字小松字平岩1905-27 地先 |  | 除却する工作物：取水口n=1箇所、取水管L=22.31m 新設する工作物：低水護岸ブロック張A=55.382㎡、高水護岸ブロック張A=269.133㎡,平張コンクリート（t=150)A=13.01㎡ 仮設：大型土嚢（容量１㎥）108袋 | 除却する工作物：取水口n=1箇所（現場打コンクリート）、取水管L=22.31m（ヒューム菅φ1000コンクリート巻立て） 新設する工作物：低水護岸ブロック張（控350)A=55.382㎡、高水護岸ブロック張(控100)A=269.133㎡,平張コンクリート（t=150)A=13.01㎡ 仮設：大型土嚢（容量１㎥）108袋 | 経営体育成基盤整備事業 跡江２期地区 既存取水施設撤去工事 |  | 23 | 652.09 | ㎡ | 公共工事用仮設物（仮設橋、看板等） | － | 免除 | [14 empty] | 免除 | 免除 |  | ○ | ○
1759 | 大淀川 | 金竹川 | 宮崎市大字跡江字無田ノ上2430－18 地先 |  | 既設水管橋L=24.19㎡、橋台n=2箇所 | 既設水管橋L=24.19㎡、橋台n=2箇所 | 経営体育成基盤整備事業 跡江２期地区 既存水管橋撤去工事 |  | － | － | － | － | － | － | [14 empty] | － | － |  |  | ○
1760 | 清武川 | 井倉川 | 宮崎市田野町大字～田野町（別紙のとおり） |  | 別紙のとおり | 別紙のとおり | 電気事業（河川調査に伴うもの） |  | 1 | 2 | 本 | 電柱（支柱、支線等） | 682 | 1364 |  | 3 | 2877.5 | ｍ | 管、ｹｰﾌﾞﾙ（50㎝未満) | － | 免除 | [7 empty] | 1364 | 227 |  | ○ | ○
1761 | 大淀川 | 大谷川 | 左岸：宮崎市大字浮田字犬ノ馬場３１１１番３ 地先 |  | コンクリート打設による嵩上げ | コンクリート打設嵩上げ Ｌ=４ｍ W=４．１２ｍ H=０．０ｍ～０．８ｍ Ａ=１６．４８㎡ | 敷地の盛り土に伴う、進入路嵩上げ |  | 22 | 16.48 | ㎡ | 堤防兼道路 | [20 empty] | ○
1762 | 石崎川 | 石崎川 | 左岸：宮崎市佐土原町東上那珂 主要地方道宮崎高鍋線 沖木橋上流左岸 |  | 現場事務所(2.5m×5.5m=13.75㎡)、仮設トイレ(0.9m×0.9m=0.81㎡)、倉庫(1.85m×1.85m=3.42㎡) | 現場事務所(2.5m×5.5m=13.75㎡)、仮設トイレ(0.9m×0.9m=0.81㎡)、倉庫(1.85m×1.85m=3.42㎡) | 県河川災害復旧工事用現場事務所 |  | 11 | 17.98 | ㎡ | その他仮設工作物 | 214 | 3852 | [14 empty] | 963 | 642 |  | ○ | ○
1763 | 大淀川 | 宮ノ下川 | 宮崎市大字生目 伊勢丸橋 |  | 吊足場 | 吊足場 L=15.44m、ｗ=7.87m、Ａ=121.51㎡ | 橋梁修繕工事に伴う吊足場 |  | 11 | 121.51 | ㎡ | その他仮設工作物 | － | 免除 | [14 empty] | 免除 | 免除 |  | ○ | ○
1764 | 大淀川 | 八重川 | 左岸：宮崎市大字恒久字横町５０１７－２ 地先 |  | 支線柱１本、支線１本（新設） | 支線柱１本、支線１本（新設） | 電気事業 |  | 1 | 2 | 本 | 管、ｹｰﾌﾞﾙ（50㎝未満) | 682 | 1364 | [14 empty] | 1364 | 227 |  | ○ | ○
1765 | 内海川 | 大丸川 | 宮崎市大字内海１２９３－３地先 | 宮崎市大字内海２１６８－３地先 | 大丸橋（道路橋）１式、護岸工１式、仮橋１式、汚濁防止フェンス１式、盛土１式 | 大丸橋 上部工：ﾌﾟﾚｽﾄﾚｽﾄｺﾝｸﾘｰﾄ橋（PCﾎﾟｽﾄﾃﾝｼｮﾝ方式ﾎﾛｰ桁橋）下部工：逆T式橋台（場所打杭工法）有効幅員W=5.0m 橋長L=25.4m 仮橋108.971㎡汚濁防止フェンス7.500㎡盛土95.545㎡ | 市道内海1号線 大丸橋の架替 |  | 5 | 151.56 | ㎡ | 橋梁 | － | 免除 | [14 empty] | 免除 | 免除 |  | ○ | ○
1766 | 大淀川 | 鶴田川 | 宮崎市城ヶ崎４丁目～城ヶ崎４丁目（別紙のとおり） |  | 別紙のとおり | 別紙のとおり | 電気事業（河川調査に伴うもの） |  | 1 | 3 | 本 | 電柱（支柱、支線等） | 682 | 2046 |  | 3 | 426.5 | ｍ | 管、ｹｰﾌﾞﾙ（50㎝未満) | － | 免除 | [7 empty] | 2046 | 341 |  | ○ | ○
1767 | 知福川 | 知福川 | 宮崎市大字加江田字松添７２７５－１地先 |  | 仮設ｽﾃｰｼﾞ １基、ﾛﾝﾌﾞﾙﾃﾝﾄ ３基、ｸﾛｰﾊﾞｰﾃﾝﾄ ２基、家型ﾃﾝﾄ １７基、ｺﾝﾃﾅﾊｳｽ １基、子供の家 ５基、売店 １基 合計617.91㎡ | 仮設ｽﾃｰｼﾞ １基(38.88㎡)、ﾛﾝﾌﾞﾙﾃﾝﾄ ３基(272.16㎡)、ｸﾛｰﾊﾞｰﾃﾝﾄ ２基(25.92㎡)、家型ﾃﾝﾄ １４基(235.71㎡)、ｺﾝﾃﾅﾊｳｽ １基(10.02㎡)、子供の家 ５基(11.12㎡)、売店 １基(24.10㎡) 合計617.91㎡ | 2015こどものくにフラワーフェスタ開催の為 |  | 11 | 617.91 | ㎡ | その他仮設工作物 | 214 | 132252 | [14 empty] | 22042 | 11021 |  | ○ | ○
1768 | 清武川 | 山住川 | 宮崎市田野町甲～田野町甲（別紙のとおり） |  | 別紙のとおり | 別紙のとおり | 電気事業（河川調査に伴うもの） |  | 1 | 5 | 本 | 電柱（支柱、支線等） | 682 | 3410 |  | 3 | 954 | ｍ | 管、ｹｰﾌﾞﾙ（50㎝未満) | － | 免除 | [7 empty] | 3410 | 568 |  | ○ | ○
1769 | 清武川 | 清武川 | 宮崎市田野町乙７８５０番地 地先 |  | 河川内での土砂の掘削及び移動（３，７５０㎥） | 移動数量 ３，７５０㎥ | 農業用水取水口の維持管理 |  | 23 | 5000 | ㎡ | 公共工事用仮設物（仮設橋、看板等） | － | 免除 | [19 empty] | ○
1770 | 大淀川 | 新別府川 | 左岸：宮崎市新別府町麓４７６番３ 地先 |  | 既存側溝撤去 | 既存側溝撤去 UF側溝３００ L=１９ｍ | 宅地造成工事に伴う既設側溝除却及び擁壁設置のための床堀地 |  | 16 | 48 | ㎡ | 現形占用 | 39 | 1872 | [14 empty] | 624 | 156 |  | ○ | ○
1771 | 加江田川 | 加江田川 | 宮崎市大字熊野 |  | 支柱廃止 1本 | コンクリート柱 １本廃止 | 認定電気通信事業 | [25 empty] | ○
1772 | 清武川 | 大久保川 | 右岸：宮崎市清武町今泉甲２２６１地先 | 左岸：宮崎市清武町今泉甲２６２８ 地先 | 引込用ビニル絶縁電線 | 引込用ビニル絶縁電線（ＤＶ電線）38SQ ２９ｍ | 電気事業 |  | 3 | 29 | ｍ | 管、ｹｰﾌﾞﾙ（50㎝未満) | － | 免除 | [14 empty] | 免除 | 免除 |  | ○ | ○
1773 | 清武川 | 蠣原川 | 右岸：宮崎市大字本郷南方５９２－１ 地先 （ブロック護岸天端コンクリート部分） | 左岸：宮崎市大字本郷南方５７１－１ 地先 （ブロック護岸天端コンクリート部分） | 地積調査三角点（金属鋲） | 金属鋲（φ５０×７０） ２箇所 | 地積調査三角点設置 |  | 25 | 0.006 | ㎡ | その他公共用工作物 | － | 免除 | [14 empty] | 免除 | 免除 |  | ○ | ○
1774 | 清武川 | 大久保川 | 右岸：宮崎市清武町今泉甲２２６１ 地先 | 左岸：宮崎市清武町今泉甲２６２８ 地先 | 支線 | 支線 １本 | 電気事業 |  | 1 | 1 | 本 | 電柱（支柱、支線等） | 682 | 682 | [14 empty] | 682 | 100 |  | ○ | ○
1775 | 清武川 | 清武川 | 宮崎市清武町船引中河原８０５６ 地先 |  | 農道舗装 | 農道舗装 L=５０１．９ｍ W=２．９ｍ～３．０ｍ Ａ=１，５０３．２㎡ | 堤防管理用道路の舗装（農道 城内４号線） |  | 22 | 1503.2 | ㎡ | 堤防兼用道路 | － | 免除 | [14 empty] | 免除 | 免除 |  | ○ | ○
1776 | 加江田川 | 加江田川 | 左岸：宮崎市鏡洲字前田 |  | 現場事務所等 | 現場事務所(4.73m×2.35m=11.12㎡)、仮設トイレ(1.5m×085m=1.28㎡)、倉庫(1.85m×1.85m=3.42㎡、資材置場(5.0m×10.0m=50.0㎡)) | 県河川工事の現場事務所等 |  | 11 | 15.82 | ㎡ | その他仮設工作物 | 214 | 3424 |  | 16 | 50 | ㎡ | 現形占用 | 39 | 1950 | [7 empty] | 1343 | 447 |  | ○ | ○
1777 | 清武川 | 熊野川 | 宮崎市熊野（熊野川排水機場内） |  | 現場事務所等 | 現場事務所(5.40m×4.812m=25.98㎡)、仮設トイレ(1.60m×088m=1.400㎡)、倉庫(175m×2.00m=3.50㎡、自動販売機(0.80m×1.20m=0.96㎡)) | 県河川災害復旧工事の現場事務所等 |  | 11 | 31.84 | ㎡ | その他仮設工作物 | 214 | 6848 | [14 empty] | 3994 | 570 |  | ○ | ○
1778 | 清武川 | 熊野川 | 右岸：宮崎市大字熊野８２９４－２４地先 熊野１号橋 | 左岸：宮崎市大字熊野７２７５－１地先 | 吊足場 | 吊足場 L=10.00m、ｗ=9.60m、Ａ=96.00㎡ | 橋梁修繕工事に伴う吊足場 |  | 11 | 96 | ㎡ | その他仮設工作物 | － | 免除 | [14 empty] | 免除 | 免除 |  | ○ | ○
1779 | 清武川 | 清武川 | 右岸：宮崎市清武町大字船引字銀代 地先 | 左岸：宮崎市清武町大字船引字立神 地先 | 橋梁 | Ａ＝１，３３４．８７㎡ | 東九州自動車道 |  | 24 | 1334.87 | ㎡ | 公道橋梁 | ー | 免除 | [14 empty] | 免除 | 免除 |  | ○ | ○
1780 | 大淀川 | 鶴田川 | 右岸：宮崎市城ヶ崎２丁目１－８地先 | 左岸：宮崎市城ヶ崎２丁目２－８地先 | 引込用鋼より線 | 引込用鋼より線 12㎟ 7m | 電力供給 |  | 3 | 7 | m | 管、ｹｰﾌﾞﾙ（50㎝未満) | － | 免除 | [14 empty] | 免除 | 免除 |  | ○ | ○
1781 | 清武川 | 清武川 | 宮崎市清武町船引４１７０－２ |  | プレハブ、倉庫、仮設トイレ | プレハブ（5.7m×5.7m×2=64.98㎡）、倉庫（1.8m×1.8m=3.24㎡）、仮設トイレ（0.9m×0.9m=0.81㎡） | 県道路工事の現場事務所等 |  | 11 | 69.03 | ㎡ | その他仮設工作物 | 214 | 14980 |  | 16 | 380.97 | ㎡ | 現形占用 | 39 | 14859 | [7 empty] | － | 22379 |  | ○ | ○
1782 | 大淀川 | 新別府川 | 阿波岐原森林公園内 一ツ葉入り江付近 |  | 保護啓発看板、杭、ロープ | 杭（φ20㎜、H1500㎜、10本）×ロープ（約100m） 杭（φ20㎜、H1500㎜、5本）×ロープ（約50m） 保護啓発看板（600㎜×450㎜、支柱：φ79㎜、H2500㎜）×2本 | コアジサシ営巣の保護啓発のため |  | 16 | 14000 | ㎡ | 現形占用 | － | 免除 | [14 empty] | 免除 | 免除 |  | ○ | ○
1783 | 大淀川 | 水流川 | 右岸：宮崎市大塚町４８７６番地先 | 左岸：宮崎市大塚町３３７１番地１地先 | 支線 | 支線 １本 | 電力供給 |  | 1 | 1 | 本 | 電柱（支柱、支線等） | 682 | 682 | [14 empty] | 682 | 625 |  | ○ | ○
1784 | 清武川 | 水無川 | 宮崎市清武町今泉丙２５５９－１地先 |  | 電柱型コンクリート柱、架線、支線 | 電柱型コンクリート柱２本、架線２本、支線５本 | 建設重機操作練習用 |  | 1 | 7 | 本 | 電柱（支柱、支線等） | － | 免除 |  | 3 | 100.5 | m | 管、ｹｰﾌﾞﾙ（50㎝未満) | － | 免除 | [7 empty] | 免除 | 免除 |  |  | ○
1785 | 大淀川 | 八重川 | 宮崎市大字恒久字西原５１５５番地１ |  | 砕石の搬入・転圧 | ０．２㎥バックホーで砕石を敷きならしローラーで転圧。２ｔ又は１０ｔダンプで搬入。 | 悪路の補修 |  |  | 90 | ㎡ | [17 empty] | － | － |  |  |  | 〇
1786 | 清武川 | 清武川・久保川 | 右岸：宮崎市大字熊野５３６７地先 | 左岸：宮崎市大字熊野字九反田地先 | 単管パイプ足場 | 単管パイプ足場 | 地質調査 |  | 11 | 325 | ㎡ | その他仮設工作物 | － | 免除 | [14 empty] | 免除 | 免除 |  | ○ | ○
1787 | 清武川 | 岡川 | 左岸：宮崎市清武町西新町５－４地先 |  | 転落防止柵 | ガードパイプＨ=1100・3000スパン Ｌ=38.6m | 転落防止 |  | 25 | 38.6 | ｍ | その他公共用工作物 | － | 免除 | [14 empty] | 免除 | 免除 |  | ○ | ○
1788 | 大淀川 | 小松川 | 宮崎市松橋２丁目 |  | 現場事務所、仮設トイレ | 現場事務所（2.30m×5.56m＝12.79㎡）、仮設トイレ（0.90m×1.57m＝1.41㎡） | 国道269号舗装本復旧工事の現場事務所等 |  | 11 | 14.2 | ㎡ | その他仮設工作物 | 214 | 3210 |  | 16 | 153.95 | ㎡ | 現形占用 | 39 | 6006 | [7 empty] | － | 1536 |  | ○ | ○
1789 | 小内海川 | 小内海川 | 宮崎市小内海 |  | 24心光ファイバーケーブル | 24心光ファイバーケーブル（φ9㎜、L=39.5m） | テレビの共同受信 |  | 3 | 39.5 | m | 管、ｹｰﾌﾞﾙ（50㎝未満) | － | 免除 | [14 empty] | 免除 | 免除 |  | ○ | ○
1790 | 大淀川 | 新別府川 | 右岸：宮崎市大島町９４２－１１地先 | 左岸：宮崎市大島町９３７－３地先 | 光ケーブル、メッセンジャーワイヤー | 光ファイバーケーブル（丸型1000芯 φ23.0㎜、Ｌ=71.2m）、メッセンジャーワイヤー（φ6.9㎜、Ｌ=71.2m） | 有線テレビジョン及び認定電気通信事業 |  | 3 | 71.2 | ｍ | 管、ｹｰﾌﾞﾙ（50㎝未満) | － | 免除 |  | 3 | 71.2 | ｍ | 管、ｹｰﾌﾞﾙ（50㎝未満) | 78 | 5616 | [7 empty] | 5616 | 4680 |  | ○ | ○
1791 | 大淀川 | 小松川 | 右岸：宮崎市大工町２丁目２２－５地先 | 左岸：宮崎市大工町３丁目３９－１地先 | 光ケーブル、メッセンジャーワイヤー | 光ファイバーケーブル（丸型300芯 φ21.0㎜、Ｌ=13.1m）、メッセンジャーワイヤー（φ6.9㎜、Ｌ=13.1m） | 有線テレビジョン及び認定電気通信事業 |  | 3 | 13.1 | ｍ | 管、ｹｰﾌﾞﾙ（50㎝未満) | － | 免除 |  | 3 | 13.1 | ｍ | 管、ｹｰﾌﾞﾙ（50㎝未満) | 78 | 1092 | [7 empty] | 1092 | 910 |  | ○ | ○
1792 | 突浪川 | 突浪川 | 右岸：宮崎市青島５丁目９－２０地先 | 左岸：宮崎市青島５丁目１２－１０地先 | 引込線 | 引込線（DV2.6×２C 1条）L=8m | 電力供給 |  | 3 | 8 | ｍ | 管、ｹｰﾌﾞﾙ（50㎝未満) | － | 免除 | [14 empty] | 免除 | 免除 |  | ○ | ○
1793 | 大淀川 | 大淀川 | 右岸：宮崎市城ヶ崎３丁目１０５番地先 | 左岸：（新築）宮崎市出来島町３０９番２地先、（除却）宮崎市出来島町３４３番５地先 | 小戸之橋 | 上部工（7径間連続ポストテンション方式PC連続箱桁橋 橋長506.0m 有効幅員16.0m）、下部工(橋台 鉄筋コンクリート逆T式橋台2基、橋脚 鉄筋コンクリート小判型壁式橋脚6基）、基礎形式（杭基礎 橋台2基 橋脚2基、直接基礎 橋脚4基） | 小戸之橋新築及び旧橋撤去 |  | 24 | 10025.43 | ㎡ | 公道橋梁 | － | 免除 | [14 empty] | 免除 | 免除 |  | ○ | ○
1794 | 大淀川 | 大淀川 | 左岸：宮崎市出来島町１２９番１地先 |  | 檍揚水樋管 | 檍揚水樋管（コンクリート造り１連 1.00m×1.00m L=36.70m） ・管理橋 一式 ・階段 4ケ所 | 檍揚水樋管 |  | 21 | 168.23 | ㎡ | 公共樋管 | － | 免除 | [14 empty] | 免除 | 免除 |  | ○
1795 | 清武川 | 山住川 | 右岸：宮崎市田野町甲４４８８－２８地先 | 左岸：宮崎市田野町甲４５０８－７地先 | 光ファイバーケーブル | 40心ＳＭ型光ファイバーケーブル（φ12.5㎜、Ｌ=48.0m） | 認定電気通信事業 |  | 3 | 48 | ｍ | 管、ｹｰﾌﾞﾙ（50㎝未満) | － | 免除 | [14 empty] | 免除 | 免除 |  | ○ | ○
1796 | 大淀川 | 山内川 | 宮崎市大字田吉８９３－２番 |  | 電話柱 | コンクリート柱 | 認定電気通信事業 |  | 1 | 1 | 本 | 電柱（支柱、支線等） | 682 | 682 | [14 empty] | 682 | 454 |  | ○ | ○
1797 | 大淀川 | 本庄川 | 右岸：宮崎市大字吉野字柳原１３４４番１地先 |  | 柳原排水路 | L=10.90ｍ （ボックスカルバート（T-14 W=1.20）L=9.00ｍ、集水桝（1.50×1.50 1基）L=1.90ｍ） | 排水路 |  | 21 | 34.6 | ㎡ | 公共樋管、樋門、護岸施設等（排水管等を含む） | － | 免除 | [14 empty] | 免除 | 免除 |  | ○ | ○
Note on E583: 宮崎県庁:
Note on E606: 宮崎県庁:
Note on E607: 宮崎県庁:
Note on E624: 宮崎県庁: